## 갑지
설 계 서 용 지 (갑 지)
과장 |  |  | 담당 |  | 검수자 | 설계자
영주적십자병원 장애인 건강검진센터 리모델링공사(건축,기계)
개 요 : 영주적십자병원 장애인 건강검진센터 리모델링공사(건축,기계)
| 총공사비 : |  | 일금 영원정 (원)
|  | 도급금액 | 공급가액
|  |  | 부가세 | 0
|  |  | 도급액 | 0
|  | 관급금액 | 도급자설치 관급자재
|  |  | 관급자설치 관급자재 | 0
관급자재 계
총 공 사 비

## 원가-총괄
공 사 원 가 계 산 서
공사명 : 영주적십자병원건강검진센터리모델링실시설계-건축+기계
| 비 목 |  |  | 금 액 | 구 성 비 | 비 고
A1 | 순 공 사 원 가 | 재 료 비 | 직 접 재 료 비 | 0
A2 |  |  | 간 접 재 료 비 | 0
A3 |  |  | 작업설, 부산물(△) | 0
AS |  |  | [ 소 계 ] | 0
B1 |  | 노 무 비 | 직 접 노 무 비 | 0
B2 |  |  | 간 접 노 무 비 | 0 | 직접노무비 * 17.5%
BS |  |  | [ 소 계 ] | 0
C2 |  | 경 비 | 경 비 | 0
C4 |  |  | 산 재 보 험 료 | 0 | 노무비 * 3.56%
C5 |  |  | 고 용 보 험 료 | 0 | 노무비 * 1.01%
C6 |  |  | 국민 건강 보험료 | 9150169 | 직접노무비 * 3.595%
CB |  |  | 노인장기요양보험료 | 1202332 | 건강보험료 * 13.14%
C7 |  |  | 국민 연금 보험료 | 12089931 | 직접노무비 * 4.75%
C8 |  |  | 퇴직 공제 부금비 | 5854071 | 직접노무비 * 2.3%
CE |  |  | 석 면 분 담 금 | 0 | 노무비 * 0.006%
D7 |  |  | 임금 채권 부담금 | 0 | 노무비 * 0.09%
CA |  |  | 산업안전보건관리비 | 16451883 | (재료비+직노+관급자재비) * 2.28% + 4325000
CC
CG |  |  | 기 타 경 비 | 0 | (재료비+노무비) * 5%
CH |  |  | 환 경 보 전 비 | 0 | (재료비+직노+경비) * 0.3%
CK |  |  | 하도급지급보증수수료 | 0 | (재료비+직노+경비) * 0.081% | 최저가대상공사
CL |  |  | 건설기계대여금지급보증서발급수수료 | 0 | (재료비+직노+경비) * 0.07%
CS |  |  | [ 소 계 ]
S1 | 계 |  |  | 0
D1 | 일 반 관 리 비 |  |  | 0 | 계 * 8%
D2 | 이 윤 |  |  | 0 | (노무비+경비+일반관리비) * 15%
D3 | 작업부산물(해체) |  |  | 0
D4 | 폐 기 물 처 리 |  |  | 0
D9 | 공 급 가 액 |  |  | 0
DB | 부 가 가 치 세 |  |  | 0 | 공급가액 * 10%
DH | 도 급 액 |  |  | 0
S2 | 총 공 사 비 |  |  | 0

## 공종별집계표
공 종 별 집 계 표
[ 영주적십자병원건강검진센터리모델링실시설계 ]
품 명 | 규 격 | 단위 | 수량 | 재 료 비 |  | 노 무 비 |  | 경 비 |  | 합 계 |  | 비 고 | 공종코드 | 변수 | 상위공종 | 공종구분 | 공종레벨 | 공종소계 | 원가계산서 연결금액
|  |  |  | 단 가 | 금 액 | 단 가 | 금 액 | 단 가 | 금 액 | 단 가 | 금 액
01 영주적십자병원건강검진센터리모델링실시설계 |  |  | 1 | 0 | 0 | 0 | 0 | 0 | 0 | 0 | 0 |  | 01 |  |  |  | 1
0101 ■■ 건 축 공 사 ■■ |  |  | 1 | 0 | 0 | 0 | 0 | 0 | 0 | 0 | 0 |  | 0101 |  | 01 |  | 2
010101 1. 본동(2F일부실,지하층제외) |  |  | 1 | 0 | 0 | 0 | 0 | 0 | 0 | 0 | 0 |  | 010101 |  | 0101 |  | 3
01010101 가 설 공 사 |  |  | 1 | 0 | 0 | 0 | 0 | 0 | 0 | 0 | 0 |  | 01010101 |  | 010101 |  | 4
01010102 타 일 공 사 |  |  | 1 | 0 | 0 | 0 | 0 | 0 | 0 | 0 | 0 |  | 01010102 |  | 010101 |  | 4
01010103 목공사및수장공사 |  |  | 1 | 0 | 0 | 0 | 0 | 0 | 0 | 0 | 0 |  | 01010103 |  | 010101 |  | 4
01010104 방 수 공 사 |  |  | 1 | 0 | 0 | 0 | 0 | 0 | 0 | 0 | 0 |  | 01010104 |  | 010101 |  | 4
01010105 금 속 공 사 |  |  | 1 | 0 | 0 | 0 | 0 | 0 | 0 | 0 | 0 |  | 01010105 |  | 010101 |  | 4
01010106 미 장 공 사 |  |  | 1 | 0 | 0 | 0 | 0 | 0 | 0 | 0 | 0 |  | 01010106 |  | 010101 |  | 4
01010107 창호 및 유리공사 |  |  | 1 | 0 | 0 | 0 | 0 | 0 | 0 | 0 | 0 |  | 01010107 |  | 010101 |  | 4
01010108 칠 공 사 |  |  | 1 | 0 | 0 | 0 | 0 | 0 | 0 | 0 | 0 |  | 01010108 |  | 010101 |  | 4
01010109 기 타 공 사 |  |  | 1 | 0 | 0 | 0 | 0 | 0 | 0 | 0 | 0 |  | 01010109 |  | 010101 |  | 4
01010110 가 구 공 사 |  |  | 1 | 0 | 0 | 0 | 0 | 0 | 0 | 0 | 0 |  | 01010110 |  | 010101 |  | 4
01010111 골 재 비 |  |  | 1 | 0 | 0 | 0 | 0 | 0 | 0 | 0 | 0 |  | 01010111 |  | 010101 |  | 4
01010112 해 체 공 사 |  |  | 1 | 0 | 0 | 0 | 0 | 0 | 0 | 0 | 0 |  | 01010112 |  | 010101 |  | 4
01010113 작업부산물(해체) |  |  | 1 | 0 | 0 | 0 | 0 | 0 | 0 | 0 | 0 |  | 01010113 |  |  | 4 | 4 |  | 0
01010114 건설폐기물처리비 |  |  | 1 | 0 | 0 | 0 | 0 | 0 | 0 | 0 | 0 |  | 01010114 |  |  | 5 | 4 |  | 0
0102 ■■ 기계 설비 공사 ■■ |  |  | 1 | 0 | 0 | 0 | 0 | 0 | 0 | 0 | 0 |  | 0102 |  | 01 |  | 2
010201 기계 설비 공사 |  |  | 1 | 0 | 0 | 0 | 0 | 0 | 0 | 0 | 0 |  | 010201 |  | 0102 |  | 3
[ 합 계 ] |  |  |  |  | 0 |  | 0 |  | 0 |  | 0

## 공종별내역서
[ 영주적십자병원건강검진센터리모델링실시설계 ]
품 명 | 규 격 | 단위 | 수량 | 재 료 비 |  | 노 무 비 |  | 경 비 |  | 합 계 |  | 비 고 | 품목코드 | 변수 | 설정 | 공종코드 | 일위 | 단산 | 자재 | 손료적용 | 손료저장 | 적용율 | JUK1 | JUK2 | JUK3 | JUK4 | JUK5 | JUK6 | JUK7 | JUK8 | JUK9 | JUK10 | JUK11 | JUK12 | JUK13 | JUK14 | JUK15 | JUK16 | JUK17 | JUK18 | JUK19 | JUK20 | 자재구분 | 공종구분 | 공종레벨 | 공종+자재 | 고유번호
|  |  |  | 단 가 | 금 액 | 단 가 | 금 액 | 단 가 | 금 액 | 단 가 | 금 액
01010101 가 설 공 사 | [15 empty] | 01010101
이동식가설휀스 설치 및 해체 | H:1.2M | M | 127 | 0 | 0 | 0 | 0 | 0 | 0 | 0 | 0 | 호표 1 | 5E9F54EB13E712E0DA9A5663F1C439 |  |  | 01010101 | T | F | F | [26 empty] | 010101015E9F54EB13E712E0DA9A5663F1C439 | 7
가설칸막이 설치 및 해체 | 50mm, 샌드위치판넬(비닐보양포함) | M2 | 72 | 0 | 0 | 0 | 0 | 0 | 0 | 0 | 0 | 호표 2 | 5E9F54EB13E712E0D09729613C572A |  |  | 01010101 | T | F | F | [26 empty] | 010101015E9F54EB13E712E0D09729613C572A | 8
가설칸막이 출입문 설치 및 해체 | 판넬 1800*2100, 양개도어 | EA | 5 | 0 | 0 | 0 | 0 | 0 | 0 | 0 | 0 | 호표 3 | 5E9F54EB13E712E0D09729613C52A8 |  |  | 01010101 | T | F | F | [26 empty] | 010101015E9F54EB13E712E0D09729613C52A8 | 9
강관 조립말비계(이동식)설치 및 해체 | 높이 2m, 3개월 | 대 | 7 | 0 | 0 | 0 | 0 | 0 | 0 | 0 | 0 | 호표 4 | 5E9F54EB13C412A0B5F32F575B6091 |  |  | 01010101 | T | F | F | [26 empty] | 010101015E9F54EB13C412A0B5F32F575B6091 | 10
건축물 현장정리 | 리모델링(준공청소포함) | M2 | 775 | 0 | 0 | 0 | 0 | 0 | 0 | 0 | 0 | 호표 5 | 5E9F54EED32F12809F4C44BF9D4029 |  |  | 01010101 | T | F | F | [26 empty] | 010101015E9F54EED32F12809F4C44BF9D4029 | 4
건축물보양 | 바닥 | M2 | 643 | 0 | 0 | 0 | 0 | 0 | 0 | 0 | 0 | 호표 6 | 5E9F54EED31D128027CF3E1F4B5D07 |  |  | 01010101 | T | F | F | [26 empty] | 010101015E9F54EED31D128027CF3E1F4B5D07 | 5
01010101
01010101
01010101
01010101
01010101
01010101
01010101
01010101
01010101
01010101
01010101
01010101
01010101
01010101
01010101
[ 합 계 ] |  |  |  |  | 0 |  | 0 |  | 0 |  | 0 |  | TOTAL
01010102 타 일 공 사 | [15 empty] | 01010102
바닥타일 [TL-01] | 바닥, 600*600*9mm | M2 | 22 | 0 | 0 | 0 | 0 | 0 | 0 | 0 | 0 | 자재 36 | 59B56427538C12D0FCC972C182CBF5B82CFBE3 |  |  | 01010102 | F | F | T | [26 empty] | 0101010259B56427538C12D0FCC972C182CBF5B82CFBE3 | 13
타일 붙임 / 접착 붙이기 | 바닥, 600*600 | M2 | 21 | 0 | 0 | 0 | 0 | 0 | 0 | 0 | 0 | 호표 7 | 5E9F9404332E12C0B048068B79FBD5 |  |  | 01010102 | T | F | F | [26 empty] | 010101025E9F9404332E12C0B048068B79FBD5 | 15
벽체타일 [TL-02] | 벽, 300*600*9mm | M2 | 45 | 0 | 0 | 0 | 0 | 0 | 0 | 0 | 0 | 자재 35 | 59B56427538C12D0FCC972C182CF64D40DE171 |  |  | 01010102 | F | F | T | [26 empty] | 0101010259B56427538C12D0FCC972C182CF64D40DE171 | 12
타일 붙임 / 접착 붙이기 | 벽, 300*600 | M2 | 44 | 0 | 0 | 0 | 0 | 0 | 0 | 0 | 0 | 호표 8 | 5E9F9404332E12C0B04806894C872A |  |  | 01010102 | T | F | F | [26 empty] | 010101025E9F9404332E12C0B04806894C872A | 14
01010102
01010102
01010102
01010102
01010102
01010102
01010102
01010102
01010102
01010102
01010102
01010102
01010102
01010102
01010102
01010102
01010102
[ 합 계 ] |  |  |  |  | 0 |  | 0 |  | 0 |  | 0 |  | TOTAL
01010103 목공사및수장공사 | [15 empty] | 01010103
비닐시트 깔기 [VS-03] | 비닐시트, 2.0mm | M2 | 55 | 0 | 0 | 0 | 0 | 0 | 0 | 0 | 0 | 호표 9 | 5E9FB45383C312A079866617510A3E |  |  | 01010103 | T | F | F | [26 empty] | 010101035E9FB45383C312A079866617510A3E | 311
걸레받이 설치 [BA-01] | H:100, 비닐코브베이스 | M | 32 | 0 | 0 | 0 | 0 | 0 | 0 | 0 | 0 | 호표 10 | 5E9FB45383841220433F6E1322C02B |  |  | 01010103 | T | F | F | [26 empty] | 010101035E9FB45383841220433F6E1322C02B | 312
석고판 설치 | 벽, 차음GB 12.5mm 2겹(테파드보드+평보드) | M2 | 88 | 0 | 0 | 0 | 0 | 0 | 0 | 0 | 0 | 호표 11 | 5E9FB451D3DB12806E66FB75E41C06 |  |  | 01010103 | T | F | F | [26 empty] | 010101035E9FB451D3DB12806E66FB75E41C06 | 313
그라스울 설치 | 벽체, 50mm 그라스울(24K) | M2 | 44 | 0 | 0 | 0 | 0 | 0 | 0 | 0 | 0 | 호표 12 | 5E9FB45FB3F11200528D15FEA4FC8B |  |  | 01010103 | T | F | F | [26 empty] | 010101035E9FB45FB3F11200528D15FEA4FC8B | 314
무석면 텍스 [ET-01] | 600*600*12.0mm | M2 | 58 | 0 | 0 | 0 | 0 | 0 | 0 | 0 | 0 | 자재 50 | 59B5642753D412C0678EAA76519FD13AED3FC5 |  |  | 01010103 | F | F | T | [26 empty] | 0101010359B5642753D412C0678EAA76519FD13AED3FC5 | 309
스터드설치 | 벽, C-STUD(50*45*0.8mm@450) | M2 | 44 | 0 | 0 | 0 | 0 | 0 | 0 | 0 | 0 | 호표 13 | 5E9FE48C53101290BD7EDCCF2B2F06 |  |  | 01010103 | T | F | F | [26 empty] | 010101035E9FE48C53101290BD7EDCCF2B2F06 | 310
인테리어필름/창호면 [SH-01] | 지정시트지 | M2 | 19 | 0 | 0 | 0 | 0 | 0 | 0 | 0 | 0 | 자재 41 | 59B5642753D412C06439861D2844B5029CC28C |  |  | 01010103 | F | F | T | [26 empty] | 0101010359B5642753D412C06439861D2844B5029CC28C | 17
암면흡음텍스 | 300*600*12.0mm | M2 | 33 | 0 | 0 | 0 | 0 | 0 | 0 | 0 | 0 | 자재 49 | 59B5642753D412C0678EAA76519FD13AEC1B8F |  |  | 01010103 | F | F | T | [26 empty] | 0101010359B5642753D412C0678EAA76519FD13AEC1B8F | 18
무석면 텍스 [ET-01] | 600*600*12.0mm | M2 | 365 | 0 | 0 | 0 | 0 | 0 | 0 | 0 | 0 | 자재 50 | 59B5642753D412C0678EAA76519FD13AED3FC5 |  |  | 01010103 | F | F | T | [26 empty] | 0101010359B5642753D412C0678EAA76519FD13AED3FC5 | 19
알루미늄천장재/내부 | 알루미늄천장재, 600*600*0.5mm (내진천정틀포함) | M2 | 37 | 0 | 0 | 0 | 0 | 0 | 0 | 0 | 0 | 자재 51 | 59B5642753D412C0678EAA76519A55DAFC04BF |  |  | 01010103 | F | F | T | [26 empty] | 0101010359B5642753D412C0678EAA76519A55DAFC04BF | 20
영유아거치대 |  | EA | 2 | 0 | 0 | 0 | 0 | 0 | 0 | 0 | 0 | 자재 66 | 59B56427533412B0E7001CD9842C3482B35905 |  |  | 01010103 | F | F | T | [26 empty] | 0101010359B56427533412B0E7001CD9842C3482B35905 | 272
원목마루 설치 [WF-01] | 바닥, 10mm 지정원목마루(방염)+에폭시본드 | M2 | 94 | 0 | 0 | 0 | 0 | 0 | 0 | 0 | 0 | 호표 14 | 5E9FD4A1A34C12C0C56521DF4B0EFF |  |  | 01010103 | T | F | F | [26 empty] | 010101035E9FD4A1A34C12C0C56521DF4B0EFF | 21
스터드설치 | 벽, C-STUD(50*45*0.8mm@450) | M2 | 550 | 0 | 0 | 0 | 0 | 0 | 0 | 0 | 0 | 호표 13 | 5E9FE48C53101290BD7EDCCF2B2F06 |  |  | 01010103 | T | F | F | [26 empty] | 010101035E9FE48C53101290BD7EDCCF2B2F06 | 22
스터드설치 | 벽, C-STUD(75*45*0.8mm@450) | M2 | 79 | 0 | 0 | 0 | 0 | 0 | 0 | 0 | 0 | 호표 15 | 5E9FE48C53101290BD7EDCCF2B2D5C |  |  | 01010103 | T | F | F | [26 empty] | 010101035E9FE48C53101290BD7EDCCF2B2D5C | 23
스터드설치 | 벽, C-STUD(100*45*0.8mm@450) | M2 | 267 | 0 | 0 | 0 | 0 | 0 | 0 | 0 | 0 | 호표 16 | 5E9FE48C53101290BD7EDCCF2A03FB |  |  | 01010103 | T | F | F | [26 empty] | 010101035E9FE48C53101290BD7EDCCF2A03FB | 24
스터드설치 | 벽, CH-STUD(102*35*0.8mm@600) | M2 | 20 | 0 | 0 | 0 | 0 | 0 | 0 | 0 | 0 | 호표 17 | 5E9FE48C53101290BD7EDCCC574BE6 |  |  | 01010103 | T | F | F | [26 empty] | 010101035E9FE48C53101290BD7EDCCC574BE6 | 25
비닐시트 깔기 [VS-01] | 비닐시트, 2.0mm | M2 | 96 | 0 | 0 | 0 | 0 | 0 | 0 | 0 | 0 | 호표 18 | 5E9FB45383C312A079866617510A3C |  |  | 01010103 | T | F | F | [26 empty] | 010101035E9FB45383C312A079866617510A3C | 26
비닐시트 깔기 [VS-02] | 비닐시트, 2.0mm | M2 | 86 | 0 | 0 | 0 | 0 | 0 | 0 | 0 | 0 | 호표 19 | 5E9FB45383C312A079866617510A3F |  |  | 01010103 | T | F | F | [26 empty] | 010101035E9FB45383C312A079866617510A3F | 27
비닐시트 깔기 [VS-03] | 비닐시트, 2.0mm | M2 | 60 | 0 | 0 | 0 | 0 | 0 | 0 | 0 | 0 | 호표 9 | 5E9FB45383C312A079866617510A3E |  |  | 01010103 | T | F | F | [26 empty] | 010101035E9FB45383C312A079866617510A3E | 28
비닐시트 깔기 [VS-04] | 비닐시트, 2.0mm | M2 | 189 | 0 | 0 | 0 | 0 | 0 | 0 | 0 | 0 | 호표 20 | 5E9FB45383C312A079866617510A39 |  |  | 01010103 | T | F | F | [26 empty] | 010101035E9FB45383C312A079866617510A39 | 29
비닐시트 깔기 [VS-05] | 비닐시트, 2.0mm | M2 | 103 | 0 | 0 | 0 | 0 | 0 | 0 | 0 | 0 | 호표 21 | 5E9FB45383C312A079866617510A38 |  |  | 01010103 | T | F | F | [26 empty] | 010101035E9FB45383C312A079866617510A38 | 30
걸레받이 설치 [BA-01] | H:100, 비닐코브베이스 | M | 407 | 0 | 0 | 0 | 0 | 0 | 0 | 0 | 0 | 호표 10 | 5E9FB45383841220433F6E1322C02B |  |  | 01010103 | T | F | F | [26 empty] | 010101035E9FB45383841220433F6E1322C02B | 31
도배바름(합판·석고보드면) [WC-01] | 벽, 지정벽지 | M2 | 14 | 0 | 0 | 0 | 0 | 0 | 0 | 0 | 0 | 호표 22 | 5E9FB450339C125044EEA844821EF2 |  |  | 01010103 | T | F | F | [26 empty] | 010101035E9FB450339C125044EEA844821EF2 | 32
도배바름(합판·석고보드면) [WC-02] | 벽, 지정벽지 | M2 | 121 | 0 | 0 | 0 | 0 | 0 | 0 | 0 | 0 | 호표 23 | 5E9FB450339C125044EEA844821DEB |  |  | 01010103 | T | F | F | [26 empty] | 010101035E9FB450339C125044EEA844821DEB | 33
도배바름(합판·석고보드면) [WC-03] | 벽, 지정벽지 | M2 | 40 | 0 | 0 | 0 | 0 | 0 | 0 | 0 | 0 | 호표 24 | 5E9FB450339C125044EEA844821CC5 |  |  | 01010103 | T | F | F | [26 empty] | 010101035E9FB450339C125044EEA844821CC5 | 34
도배바름(콘크리트·모르타르면) [WC-02] | 벽, 지정벽지 | M2 | 17 | 0 | 0 | 0 | 0 | 0 | 0 | 0 | 0 | 호표 25 | 5E9FB450339C125043C79F82637CAD |  |  | 01010103 | T | F | F | [26 empty] | 010101035E9FB450339C125043C79F82637CAD | 35
도배바름(콘크리트·모르타르면) [WC-03] | 벽, 지정벽지 | M2 | 7 | 0 | 0 | 0 | 0 | 0 | 0 | 0 | 0 | 호표 26 | 5E9FB450339C125043C79F82637DB4 |  |  | 01010103 | T | F | F | [26 empty] | 010101035E9FB450339C125043C79F82637DB4 | 36
석고판 설치 | 벽, 일반GB 12.5mm 1겹(평보드) | M2 | 32 | 0 | 0 | 0 | 0 | 0 | 0 | 0 | 0 | 호표 27 | 5E9FB451D3DB12806E66FB75E6C8F4 |  |  | 01010103 | T | F | F | [26 empty] | 010101035E9FB451D3DB12806E66FB75E6C8F4 | 37
석고판 설치 | 벽, 고강도 일반GB 12.5mm 1겹(테파드보드) | M2 | 223 | 0 | 0 | 0 | 0 | 0 | 0 | 0 | 0 | 호표 28 | 5E9FB451D3DB12806E66FB75E6CF23 |  |  | 01010103 | T | F | F | [26 empty] | 010101035E9FB451D3DB12806E66FB75E6CF23 | 38
석고판 설치 | 벽, 일반GB 12.5mm 1겹(평보드) | M2 | 35 | 0 | 0 | 0 | 0 | 0 | 0 | 0 | 0 | 호표 29 | 5E9FB451D3DB12806E66FB75E7D50B |  |  | 01010103 | T | F | F | [26 empty] | 010101035E9FB451D3DB12806E66FB75E7D50B | 39
석고판 설치 | 벽, 일반GB 12.5mm 2겹(테파드보드+평보드) | M2 | 93 | 0 | 0 | 0 | 0 | 0 | 0 | 0 | 0 | 호표 30 | 5E9FB451D3DB12806E66FB75E7D467 |  |  | 01010103 | T | F | F | [26 empty] | 010101035E9FB451D3DB12806E66FB75E7D467 | 40
석고판 설치 | 벽, 차음GB 12.5mm 1겹(평보드) | M2 | 268 | 0 | 0 | 0 | 0 | 0 | 0 | 0 | 0 | 호표 31 | 5E9FB451D3DB12806E66FB75E41D28 |  |  | 01010103 | T | F | F | [26 empty] | 010101035E9FB451D3DB12806E66FB75E41D28 | 41
석고판 설치 | 벽, 차음GB 12.5mm 2겹(테파드보드+평보드) | M2 | 1271 | 0 | 0 | 0 | 0 | 0 | 0 | 0 | 0 | 호표 11 | 5E9FB451D3DB12806E66FB75E41C06 |  |  | 01010103 | T | F | F | [26 empty] | 010101035E9FB451D3DB12806E66FB75E41C06 | 42
석고판 설치 | 벽, 방화GB 12.5mm 2겹(평보드) | M2 | 20 | 0 | 0 | 0 | 0 | 0 | 0 | 0 | 0 | 호표 32 | 5E9FB451D3DB12806E66FB75E52526 |  |  | 01010103 | T | F | F | [26 empty] | 010101035E9FB451D3DB12806E66FB75E52526 | 43
석고판 설치 | 벽, 방화GB 25mm 1겹 | M2 | 20 | 0 | 0 | 0 | 0 | 0 | 0 | 0 | 0 | 호표 33 | 5E9FB451D3DB12806E66FB75E526CC |  |  | 01010103 | T | F | F | [26 empty] | 010101035E9FB451D3DB12806E66FB75E526CC | 44
석고판 설치 | 벽, 고성능 방수방균GB 12.5mm 1겹(평보드) | M2 | 91 | 0 | 0 | 0 | 0 | 0 | 0 | 0 | 0 | 호표 34 | 5E9FB451D3DB12806E66FB75E5214B |  |  | 01010103 | T | F | F | [26 empty] | 010101035E9FB451D3DB12806E66FB75E5214B | 45
석고판 설치 | 천장, 일반 9.5mm 2겹(마감판부착노임1겹제외) | M2 | 347 | 0 | 0 | 0 | 0 | 0 | 0 | 0 | 0 | 호표 35 | 5E9FB451D3DB12806D40F89E2B55ED |  |  | 01010103 | T | F | F | [26 empty] | 010101035E9FB451D3DB12806D40F89E2B55ED | 46
그라스울 설치 | 벽체, 50mm 그라스울(24K) | M2 | 801 | 0 | 0 | 0 | 0 | 0 | 0 | 0 | 0 | 호표 12 | 5E9FB45FB3F11200528D15FEA4FC8B |  |  | 01010103 | T | F | F | [26 empty] | 010101035E9FB45FB3F11200528D15FEA4FC8B | 47
시트마감 [SH-02] | 벽, 시트마감(MDF9.0mm+지정시트) | M2 | 39 | 0 | 0 | 0 | 0 | 0 | 0 | 0 | 0 | 호표 36 | 5E9FB45FB3C512C0AA8A71F15345DB |  |  | 01010103 | T | F | F | [26 empty] | 010101035E9FB45FB3C512C0AA8A71F15345DB | 48
시트마감 [SH-03] | 벽, 시트마감(GB12.5mm+지정시트) | M2 | 5 | 0 | 0 | 0 | 0 | 0 | 0 | 0 | 0 | 호표 37 | 5E9FB45FB3C512C0AA8A71F15345DE |  |  | 01010103 | T | F | F | [26 empty] | 010101035E9FB45FB3C512C0AA8A71F15345DE | 49
시트마감 [SH-02] | 천정, 시트마감(MDF4.0mm+지정시트) | M2 | 2 | 0 | 0 | 0 | 0 | 0 | 0 | 0 | 0 | 호표 38 | 5E9FB45FB3C512C0AA8A71F1546E92 |  |  | 01010103 | T | F | F | [26 empty] | 010101035E9FB45FB3C512C0AA8A71F1546E92 | 50
시트마감 [SH-02]-곡면 | 천정, 시트마감(MDF4.0mm+지정시트) | M2 | 3 | 0 | 0 | 0 | 0 | 0 | 0 | 0 | 0 | 호표 39 | 5E9FB45FB3C512C0AA8A71F1546FB8 |  |  | 01010103 | T | F | F | [26 empty] | 010101035E9FB45FB3C512C0AA8A71F1546FB8 | 51
시트마감 [SH-02] | 벽, 시트마감(지정시트) | M2 | 149 | 0 | 0 | 0 | 0 | 0 | 0 | 0 | 0 | 호표 40 | 5E9FB45FB3C512C0AA8A71F1546763 |  |  | 01010103 | T | F | F | [26 empty] | 010101035E9FB45FB3C512C0AA8A71F1546763 | 52
01010103
[ 합 계 ] |  |  |  |  | 0 |  | 0 |  | 0 |  | 0 |  | TOTAL
01010104 방 수 공 사 | [15 empty] | 01010104
우레탄 도막방수(코너보강) | 비노출, 바닥, W150+150 | M | 32 | 0 | 0 | 0 | 0 | 0 | 0 | 0 | 0 | 호표 41 | 5E9FC4BA636212106D5B982F9CCEB7 |  |  | 01010104 | T | F | F | [26 empty] | 010101045E9FC4BA636212106D5B982F9CCEB7 | 54
우레탄 도막방수(코너보강) | 비노출, 벽, W150+150 | M | 13 | 0 | 0 | 0 | 0 | 0 | 0 | 0 | 0 | 호표 42 | 5E9FC4BA636212106D5B982F9CCDAE |  |  | 01010104 | T | F | F | [26 empty] | 010101045E9FC4BA636212106D5B982F9CCDAE | 55
수밀코킹(실리콘) | 삼각, 10mm, 창호주위 | M | 369 | 0 | 0 | 0 | 0 | 0 | 0 | 0 | 0 | 호표 43 | 5E9FC4BFE3B812D0EB2AF7136BB03E |  |  | 01010104 | T | F | F | [26 empty] | 010101045E9FC4BFE3B812D0EB2AF7136BB03E | 56
죠인트코킹 | 이질재접합부위 | M | 68 | 0 | 0 | 0 | 0 | 0 | 0 | 0 | 0 | 호표 44 | 5E9FC4BFE3C91270ACDC7967983540 |  |  | 01010104 | T | F | F | [26 empty] | 010101045E9FC4BFE3C91270ACDC7967983540 | 57
침투성방수+MMA방수 | 바닥 | M2 | 21 | 0 | 0 | 0 | 0 | 0 | 0 | 0 | 0 | 호표 45 | 5E9FC4B0633F12402AA95E5A22CE6A |  |  | 01010104 | T | F | F | [26 empty] | 010101045E9FC4B0633F12402AA95E5A22CE6A | 58
MMA방수 | 수직부 | M2 | 25 | 0 | 0 | 0 | 0 | 0 | 0 | 0 | 0 | 호표 46 | 5E9FC4B0633F12402AA95DB3B8F8D1 |  |  | 01010104 | T | F | F | [26 empty] | 010101045E9FC4B0633F12402AA95DB3B8F8D1 | 59
01010104
01010104
01010104
01010104
01010104
01010104
01010104
01010104
01010104
01010104
01010104
01010104
01010104
01010104
01010104
[ 합 계 ] |  |  |  |  | 0 |  | 0 |  | 0 |  | 0 |  | TOTAL
01010105 금 속 공 사 | [15 empty] | 01010105
손잡이 | 손잡이, 장애자용손잡이, 대변기용, STS304 ∮38,1.5t(L형) | 조 | 2 | 0 | 0 | 0 | 0 | 0 | 0 | 0 | 0 | 자재 79 | 59B574CCD31512F02EA510096C24520B4725FF |  |  | 01010105 | F | F | T | [26 empty] | 0101010559B574CCD31512F02EA510096C24520B4725FF | 274
손잡이 | 손잡이, 장애자용손잡이, 세면기용, STS304 ∮38,1.5t | 조 | 2 | 0 | 0 | 0 | 0 | 0 | 0 | 0 | 0 | 자재 80 | 59B574CCD31512F02EA510096C24520B4725FD |  |  | 01010105 | F | F | T | [26 empty] | 0101010559B574CCD31512F02EA510096C24520B4725FD | 275
손잡이 | 손잡이, 장애자용손잡이, 대변기용, STS304 ∮38,1.5t(상하회전형) | 조 | 2 | 0 | 0 | 0 | 0 | 0 | 0 | 0 | 0 | 자재 81 | 59B574CCD31512F02EA510096C24520B47258E |  |  | 01010105 | F | F | T | [26 empty] | 0101010559B574CCD31512F02EA510096C24520B47258E | 276
스테인리스핸드레일/지하층 | H:1200, D50.8+31.8*1.5t | M | 10 | 0 | 0 | 0 | 0 | 0 | 0 | 0 | 0 | 호표 47 | 5E9FE48413D712703CA335CB44A91E28 |  |  | 01010105 | T | F | F | [26 empty] | 010101055E9FE48413D712703CA335CB44A91E28 | 277
내진천장틀 설치(석고2겹) | M-BAR (H:1.8M이상), 마감판부착노임포함 | M2 | 347 | 0 | 0 | 0 | 0 | 0 | 0 | 0 | 0 | 호표 48 | 5E9FE48E03341200D5CA61E82F0C03 |  |  | 01010105 | T | F | F | [26 empty] | 010101055E9FE48E03341200D5CA61E82F0C03 | 63
내진천장틀 설치(텍스) | T-BAR (H:1.8M이상), 마감판부착노임포함 | M2 | 379 | 0 | 0 | 0 | 0 | 0 | 0 | 0 | 0 | 호표 49 | 5E9FE48E03341200D5CA61E82D5EA7 |  |  | 01010105 | T | F | F | [26 empty] | 010101055E9FE48E03341200D5CA61E82D5EA7 | 64
천장점검구 설치 | AL 백색, 600*600mm | 개소 | 13 | 0 | 0 | 0 | 0 | 0 | 0 | 0 | 0 | 호표 50 | 5E9FE48E03461260D8A013FEE6B9CE |  |  | 01010105 | T | F | F | [26 empty] | 010101055E9FE48E03461260D8A013FEE6B9CE | 65
스테인리스재료분리대 <A-951> | 바닥, 5*25 SST'L PL | M | 5 | 0 | 0 | 0 | 0 | 0 | 0 | 0 | 0 | 호표 51 | 5E9FB455B3BD12E0EB570DFFE30AFF |  |  | 01010105 | T | F | F | [26 empty] | 010101055E9FB455B3BD12E0EB570DFFE30AFF | 66
철재커텐박스(ㄱ자형) | 150*500*1.2t, STL(도장 유) | M | 37 | 0 | 0 | 0 | 0 | 0 | 0 | 0 | 0 | 호표 52 | 5E9FB45A33D11290943EFC0B014537 |  |  | 01010105 | T | F | F | [26 empty] | 010101055E9FB45A33D11290943EFC0B014537 | 67
간접조명박스 [∑1089mm] <I-405> | 천정, 220*300, 1.6mm 갈바(PT-01)+ㅁ-30*30 각파이프 구조틀 | M | 84 | 0 | 0 | 0 | 0 | 0 | 0 | 0 | 0 | 호표 53 | 5E9FB45A33D112A0BA21BDE0C1B310 |  |  | 01010105 | T | F | F | [26 empty] | 010101055E9FB45A33D112A0BA21BDE0C1B310 | 68
간접조명박스 [∑1089mm]-곡면 <I-405> | 천정, 220*300, 1.6mm 갈바(PT-01)+ㅁ-30*30 각파이프 구조틀 | M | 14 | 0 | 0 | 0 | 0 | 0 | 0 | 0 | 0 | 호표 54 | 5E9FB45A33D112A0BA21BDE0C1B313 |  |  | 01010105 | T | F | F | [26 empty] | 010101055E9FB45A33D112A0BA21BDE0C1B313 | 69
간접조명박스 [∑342mm] <I-405> | 벽체, 150*80, 1.6mm 갈바(PT-01)+ㅁ-30*30 각파이프 구조틀 | M | 9 | 0 | 0 | 0 | 0 | 0 | 0 | 0 | 0 | 호표 55 | 5E9FB45A33D112A0BA21BDE0C1B31D |  |  | 01010105 | T | F | F | [26 empty] | 010101055E9FB45A33D112A0BA21BDE0C1B31D | 70
각파이프틀설치 | 벽, ㅁ-20*20 각파이프 구조틀 | M2 | 6 | 0 | 0 | 0 | 0 | 0 | 0 | 0 | 0 | 호표 56 | 5E9FB45A33D112A0BA21BDE1EDDF70 |  |  | 01010105 | T | F | F | [26 empty] | 010101055E9FB45A33D112A0BA21BDE1EDDF70 | 71
각파이프틀설치 <I-405> | 벽, ㅁ-25*25 각파이프 구조틀 | M2 | 2 | 0 | 0 | 0 | 0 | 0 | 0 | 0 | 0 | 호표 57 | 5E9FB45A33D112A0BA21BDE1EDDF73 |  |  | 01010105 | T | F | F | [26 empty] | 010101055E9FB45A33D112A0BA21BDE1EDDF73 | 72
각파이프틀설치 <I-405> | 벽, W:350, ㅁ-25*25+ㅁ-25*25 각파이프 이중 구조틀 | M2 | 4 | 0 | 0 | 0 | 0 | 0 | 0 | 0 | 0 | 호표 58 | 5E9FB45A33D112A0BA21BDE1EDDF75 |  |  | 01010105 | T | F | F | [26 empty] | 010101055E9FB45A33D112A0BA21BDE1EDDF75 | 73
각파이프틀설치 | 벽, ㅁ-30*30 각파이프 구조틀 | M2 | 92 | 0 | 0 | 0 | 0 | 0 | 0 | 0 | 0 | 호표 59 | 5E9FB45A33D112A0BA21BDE1EDDE69 |  |  | 01010105 | T | F | F | [26 empty] | 010101055E9FB45A33D112A0BA21BDE1EDDE69 | 74
각파이프틀설치 | 벽, W:150, ㅁ-30*30+ㅁ-30*30 각파이프 이중 구조틀 | M2 | 21 | 0 | 0 | 0 | 0 | 0 | 0 | 0 | 0 | 호표 60 | 5E9FB45A33D112A0BA21BDE1EEE55B |  |  | 01010105 | T | F | F | [26 empty] | 010101055E9FB45A33D112A0BA21BDE1EEE55B | 75
각파이프틀설치 | 벽, W:0~350, ㅁ-30*30 각파이프 이중 구조틀 | M2 | 5 | 0 | 0 | 0 | 0 | 0 | 0 | 0 | 0 | 호표 61 | 5E9FB45A33D112A0BA21BDE1EEE3AD |  |  | 01010105 | T | F | F | [26 empty] | 010101055E9FB45A33D112A0BA21BDE1EEE3AD | 76
각파이프틀설치 | 천정, W:100, ㅁ-30*30+ㅁ-30*30 각파이프 이중 구조틀 | M2 | 2 | 0 | 0 | 0 | 0 | 0 | 0 | 0 | 0 | 호표 62 | 5E9FB45A33D112A0BA21BDE1EB1016 |  |  | 01010105 | T | F | F | [26 empty] | 010101055E9FB45A33D112A0BA21BDE1EB1016 | 77
각파이프틀설치 | 천정, W:100~600, ㅁ-30*30+ㅁ-30*30 각파이프 이중 구조틀 | M2 | 3 | 0 | 0 | 0 | 0 | 0 | 0 | 0 | 0 | 호표 63 | 5E9FB45A33D112A0BA21BDE1EB13EB |  |  | 01010105 | T | F | F | [26 empty] | 010101055E9FB45A33D112A0BA21BDE1EB13EB | 78
아연도철판설치 <I-311> | 벽, 1.2mm 아연도철판 | M2 | 21 | 0 | 0 | 0 | 0 | 0 | 0 | 0 | 0 | 호표 64 | 5E9FB45A33D112A0BA21BDE2F783C0 |  |  | 01010105 | T | F | F | [26 empty] | 010101055E9FB45A33D112A0BA21BDE2F783C0 | 79
아연도철판설치-곡면 <I-311> | 벽, 1.2mm 아연도철판 | M2 | 54 | 0 | 0 | 0 | 0 | 0 | 0 | 0 | 0 | 호표 65 | 5E9FB45A33D112A0BA21BDE2F7823A |  |  | 01010105 | T | F | F | [26 empty] | 010101055E9FB45A33D112A0BA21BDE2F7823A | 80
루버 설치/카페테리아 [SH-02] <I-209> | 벽체(수직), ㅁ-20*50@100 각파이프 (지정시트마감) | M2 | 10 | 0 | 0 | 0 | 0 | 0 | 0 | 0 | 0 | 호표 66 | 5E9FB45A33D112A0BA209302DDAE33 |  |  | 01010105 | T | F | F | [26 empty] | 010101055E9FB45A33D112A0BA209302DDAE33 | 81
루버 벽체 설치/카페테리아 [SH-02] <I-209> | 벽체(수직), ㅁ-40*100@100 각파이프 (지정시트마감) | M2 | 3 | 0 | 0 | 0 | 0 | 0 | 0 | 0 | 0 | 호표 67 | 5E9FB45A33D112A0BA209302DDAE3E |  |  | 01010105 | T | F | F | [26 empty] | 010101055E9FB45A33D112A0BA209302DDAE3E | 82
내진ㄷ형몰딩 | 20*40*0.8T | M | 632 | 0 | 0 | 0 | 0 | 0 | 0 | 0 | 0 | 호표 68 | 5E9FB45BC31D125057E76864C9FD2E |  |  | 01010105 | T | F | F | [26 empty] | 010101055E9FB45BC31D125057E76864C9FD2E | 83
01010105
01010105
01010105
01010105
01010105
01010105
01010105
01010105
01010105
01010105
01010105
01010105
01010105
01010105
01010105
01010105
01010105
01010105
01010105
[ 합 계 ] |  |  |  |  | 0 |  | 0 |  | 0 |  | 0 |  | TOTAL
01010106 미 장 공 사 | [15 empty] | 01010106
자동수평모르타르 (셀프레벨링) | 10mm | M2 | 648 | 0 | 0 | 0 | 0 | 0 | 0 | 0 | 0 | 호표 69 | 5E9F349D63D01270E4FE2D62AA795A |  |  | 01010106 | T | F | F | [26 empty] | 010101065E9F349D63D01270E4FE2D62AA795A | 85
기존면정리 | 내벽 | M2 | 95 | 0 | 0 | 0 | 0 | 0 | 0 | 0 | 0 | 호표 70 | 5E9F349D63E212900A15FD0502ABC2 |  |  | 01010106 | T | F | F | [26 empty] | 010101065E9F349D63E212900A15FD0502ABC2 | 86
기존면정리 | 내벽(GB면) | M2 | 175 | 0 | 0 | 0 | 0 | 0 | 0 | 0 | 0 | 호표 71 | 5E9F349D63E212900A15FD0502ABC0 |  |  | 01010106 | T | F | F | [26 empty] | 010101065E9F349D63E212900A15FD0502ABC0 | 87
표면 마무리 | 기계마감 | M2 | 21 | 0 | 0 | 0 | 0 | 0 | 0 | 0 | 0 | 호표 72 | 5E9F349D63881220D869D3FA69E18C |  |  | 01010106 | T | F | F | [26 empty] | 010101065E9F349D63881220D869D3FA69E18C | 88
창호주위 발포우레탄 충전 |  | M | 185 | 0 | 0 | 0 | 0 | 0 | 0 | 0 | 0 | 호표 73 | 5E9F841873391220652687215D436B |  |  | 01010106 | T | F | F | [26 empty] | 010101065E9F841873391220652687215D436B | 89
01010106
01010106
01010106
01010106
01010106
01010106
01010106
01010106
01010106
01010106
01010106
01010106
01010106
01010106
01010106
01010106
[ 합 계 ] |  |  |  |  | 0 |  | 0 |  | 0 |  | 0 |  | TOTAL
01010107 창호 및 유리공사 | [15 empty] | 01010107
SLD01 | 2.600 x 2.350 = 6.110(자재+시공비포함) | EA | 1 | 0 | 0 | 0 | 0 | 0 | 0 | 0 | 0 | 자재 174 | 5F290447F36A12F09E5496EA26FF5A12322592 |  |  | 01010107 | F | F | T | [26 empty] | 010101075F290447F36A12F09E5496EA26FF5A12322592 | 233
SLD02 | 2.700 x 2.350 = 6.345(자재+시공비포함) | EA | 1 | 0 | 0 | 0 | 0 | 0 | 0 | 0 | 0 | 자재 175 | 5F290447F36A12F09E5496EA26FF5A123224F4 |  |  | 01010107 | F | F | T | [26 empty] | 010101075F290447F36A12F09E5496EA26FF5A123224F4 | 234
SLD03 | 2.700 x 2.350 = 6.345(자재+시공비포함) | EA | 6 | 0 | 0 | 0 | 0 | 0 | 0 | 0 | 0 | 자재 176 | 5F290447F36A12F09E5496EA26FF5A123224F5 |  |  | 01010107 | F | F | T | [26 empty] | 010101075F290447F36A12F09E5496EA26FF5A123224F5 | 235
ASLD01 | 2.600 x 2.400 = 6.240(자재+시공비포함) | EA | 2 | 0 | 0 | 0 | 0 | 0 | 0 | 0 | 0 | 자재 177 | 5F290447F36A12F09E5496EA26FF5A123224F6 |  |  | 01010107 | F | F | T | [26 empty] | 010101075F290447F36A12F09E5496EA26FF5A123224F6 | 236
ASLD02 | 2.600 x 2.400 = 6.240(자재+시공비포함) | EA | 2 | 0 | 0 | 0 | 0 | 0 | 0 | 0 | 0 | 자재 178 | 5F290447F36A12F09E5496EA26FF5A123224F7 |  |  | 01010107 | F | F | T | [26 empty] | 010101075F290447F36A12F09E5496EA26FF5A123224F7 | 237
AW01 | 2.800 x 2.400 = 6.720 | EA | 1 | 0 | 0 | 0 | 0 | 0 | 0 | 0 | 0 | 호표 74 | 5E9F841FA36D12C0D4A8D0C2FF075C |  |  | 01010107 | T | F | F | [26 empty] | 010101075E9F841FA36D12C0D4A8D0C2FF075C | 97
AW02 | 2.625 x 2.700 = 7.087 | EA | 1 | 0 | 0 | 0 | 0 | 0 | 0 | 0 | 0 | 호표 75 | 5E9F841FA36D12C0D4A8D0C2FF075E |  |  | 01010107 | T | F | F | [26 empty] | 010101075E9F841FA36D12C0D4A8D0C2FF075E | 98
AW04 | 2.700 x 2.350 = 6.345 | EA | 1 | 0 | 0 | 0 | 0 | 0 | 0 | 0 | 0 | 호표 76 | 5E9F841FA36D12C0D4A8D0C2FF06B3 |  |  | 01010107 | T | F | F | [26 empty] | 010101075E9F841FA36D12C0D4A8D0C2FF06B3 | 99
WD01 | 1.000 x 2.100 = 2.100 | EA | 7 | 0 | 0 | 0 | 0 | 0 | 0 | 0 | 0 | 호표 77 | 5E9F841FA36D12C0D4A8D0C2FF05AA |  |  | 01010107 | T | F | F | [26 empty] | 010101075E9F841FA36D12C0D4A8D0C2FF05AA | 103
BALL BEARING BUTT HINGE |  | EA | 21 | 0 | 0 | 0 | 0 | 0 | 0 | 0 | 0 | 자재 148 | 5F290447F36A12F09E5496EA26FF5A123222BE |  |  | 01010107 | F | F | T | [26 empty] | 010101075F290447F36A12F09E5496EA26FF5A123222BE | 223
FLOOR HINGE |  | EA | 4 | 0 | 0 | 0 | 0 | 0 | 0 | 0 | 0 | 자재 149 | 5F290447F36A12F09E5496EA26FF5A123222BD |  |  | 01010107 | F | F | T | [26 empty] | 010101075F290447F36A12F09E5496EA26FF5A123222BD | 224
CYLINDRICAL LEVER LOCKSET/ENTRANCE |  | EA | 7 | 0 | 0 | 0 | 0 | 0 | 0 | 0 | 0 | 자재 150 | 5F290447F36A12F09E5496EA26FF5A123222BC |  |  | 01010107 | F | F | T | [26 empty] | 010101075F290447F36A12F09E5496EA26FF5A123222BC | 225
BOTTOM RAIL DEAD LOCK |  | EA | 4 | 0 | 0 | 0 | 0 | 0 | 0 | 0 | 0 | 자재 151 | 5F290447F36A12F09E5496EA26FF5A123222BB |  |  | 01010107 | F | F | T | [26 empty] | 010101075F290447F36A12F09E5496EA26FF5A123222BB | 226
DOOR CLOSER |  | EA | 3 | 0 | 0 | 0 | 0 | 0 | 0 | 0 | 0 | 자재 152 | 5F290447F36A12F09E5496EA26FF5A123222BA |  |  | 01010107 | F | F | T | [26 empty] | 010101075F290447F36A12F09E5496EA26FF5A123222BA | 227
PUSH PULL HANDLE |  | EA | 4 | 0 | 0 | 0 | 0 | 0 | 0 | 0 | 0 | 자재 153 | 5F290447F36A12F09E5496EA26FF5A123222B9 |  |  | 01010107 | F | F | T | [26 empty] | 010101075F290447F36A12F09E5496EA26FF5A123222B9 | 228
DUST PROOF STRIKE |  | EA | 4 | 0 | 0 | 0 | 0 | 0 | 0 | 0 | 0 | 자재 154 | 5F290447F36A12F09E5496EA26FF5A123222B8 |  |  | 01010107 | F | F | T | [26 empty] | 010101075F290447F36A12F09E5496EA26FF5A123222B8 | 229
FLOOR STOP |  | EA | 7 | 0 | 0 | 0 | 0 | 0 | 0 | 0 | 0 | 자재 155 | 5F290447F36A12F09E5496EA26FF5A123222A7 |  |  | 01010107 | F | F | T | [26 empty] | 010101075F290447F36A12F09E5496EA26FF5A123222A7 | 230
강화유리 | 강화유리, 투명, 12mm | M2 | 7 | 0 | 0 | 0 | 0 | 0 | 0 | 0 | 0 | 자재 65 | 59B5642753CA1260991CBB1C2AC1965135E712 |  |  | 01010107 | F | F | T | [26 empty] | 0101010759B5642753CA1260991CBB1C2AC1965135E712 | 93
창호유리설치 / 판유리 | 유리두께 12mm 이하 | M2 | 7 | 0 | 0 | 0 | 0 | 0 | 0 | 0 | 0 | 호표 78 | 5E9F841913F912E06752652377ADDD |  |  | 01010107 | T | F | F | [26 empty] | 010101075E9F841913F912E06752652377ADDD | 104
유리주위 코킹 | 5*5, 실리콘 | M | 72 | 0 | 0 | 0 | 0 | 0 | 0 | 0 | 0 | 호표 79 | 5E9FC4BFE3AE1290331103261E012D |  |  | 01010107 | T | F | F | [26 empty] | 010101075E9FC4BFE3AE1290331103261E012D | 94
장애인용 경사거울 | 500*800, 5mm, 틀 포함 | EA | 2 | 0 | 0 | 0 | 0 | 0 | 0 | 0 | 0 | 호표 80 | 5E9F8417534D12E07273B56CEC2401 |  |  | 01010107 | T | F | F | [26 empty] | 010101075E9F8417534D12E07273B56CEC2401 | 105
유리문 [GL-02] | 유리문, 12*850*2400mm, 투명, 세이프강화도어(손보호) | 개 | 2 | 0 | 0 | 0 | 0 | 0 | 0 | 0 | 0 | 자재 62 | 59B5642753CA12609BCAD9461F2A42915F8C97 |  |  | 01010107 | F | F | T | [26 empty] | 0101010759B5642753CA12609BCAD9461F2A42915F8C97 | 91
유리문 [GL-02] | 유리문, 12*865*2400mm, 투명, 세이프강화도어(손보호) | 개 | 2 | 0 | 0 | 0 | 0 | 0 | 0 | 0 | 0 | 자재 63 | 59B5642753CA12609BCAD9461F2A42915F8C92 |  |  | 01010107 | F | F | T | [26 empty] | 0101010759B5642753CA12609BCAD9461F2A42915F8C92 | 92
01010107
01010107
01010107
01010107
01010107
01010107
01010107
01010107
01010107
01010107
01010107
01010107
01010107
01010107
01010107
01010107
01010107
01010107
01010107
01010107
01010107
[ 합 계 ] |  |  |  |  | 0 |  | 0 |  | 0 |  | 0 |  | TOTAL
01010108 칠 공 사 | [15 empty] | 01010108
바탕만들기+수성페인트 롤러칠 [PT-01] | 내부 2회, con'c·mortar면, 친환경 | M2 | 61 | 0 | 0 | 0 | 0 | 0 | 0 | 0 | 0 | 호표 81 | 5E9FA46F036B1260C21DF0BA55FE87 |  |  | 01010108 | T | F | F | [26 empty] | 010101085E9FA46F036B1260C21DF0BA55FE87 | 107
바탕만들기+수성페인트 롤러칠 [PT-01] | 내부 2회, G.B.면 올퍼티, 친환경 | M2 | 708 | 0 | 0 | 0 | 0 | 0 | 0 | 0 | 0 | 호표 82 | 5E9FA46F036B1260C21DF0BE304FDF |  |  | 01010108 | T | F | F | [26 empty] | 010101085E9FA46F036B1260C21DF0BE304FDF | 108
바탕만들기+수성페인트 롤러칠 [PT-02] | 내부 2회, G.B.면 올퍼티, 친환경 | M2 | 26 | 0 | 0 | 0 | 0 | 0 | 0 | 0 | 0 | 호표 83 | 5E9FA46F036B1260C21DF0BE304FDC |  |  | 01010108 | T | F | F | [26 empty] | 010101085E9FA46F036B1260C21DF0BE304FDC | 109
바탕만들기+수성페인트 롤러칠/도어마감 [PT-03] | 내부 2회, G.B.면 올퍼티, 친환경 | M2 | 20 | 0 | 0 | 0 | 0 | 0 | 0 | 0 | 0 | 호표 84 | 5E9FA46F036B1260C21DF0BE304E34 |  |  | 01010108 | T | F | F | [26 empty] | 010101085E9FA46F036B1260C21DF0BE304E34 | 110
바탕만들기+수성페인트 롤러칠 [PT-01] | 내부 2회, 철재면, 친환경 | M2 | 15 | 0 | 0 | 0 | 0 | 0 | 0 | 0 | 0 | 호표 85 | 5E9FA46F036B1260C21DF0BD28B69C |  |  | 01010108 | T | F | F | [26 empty] | 010101085E9FA46F036B1260C21DF0BD28B69C | 111
바탕만들기+수성페인트 롤러칠 [PT-02] | 내부 2회, 철재면, 친환경 | M2 | 2 | 0 | 0 | 0 | 0 | 0 | 0 | 0 | 0 | 호표 86 | 5E9FA46F036B1260C21DF0BD28B69F |  |  | 01010108 | T | F | F | [26 empty] | 010101085E9FA46F036B1260C21DF0BD28B69F | 112
바탕만들기+수성페인트 롤러칠/도어마감 [PT-03] | 내부 2회, 철재면, 친환경 | M2 | 34 | 0 | 0 | 0 | 0 | 0 | 0 | 0 | 0 | 호표 87 | 5E9FA46F036B1260C21DF0BD28B7A3 |  |  | 01010108 | T | F | F | [26 empty] | 010101085E9FA46F036B1260C21DF0BD28B7A3 | 113
바탕만들기+수성페인트 롤러칠 [PT-01] | 내천장 2회, G.B.면 올퍼티 | M2 | 347 | 0 | 0 | 0 | 0 | 0 | 0 | 0 | 0 | 호표 88 | 5E9FA46F036B1260C21DFABBD52B4F |  |  | 01010108 | T | F | F | [26 empty] | 010101085E9FA46F036B1260C21DFABBD52B4F | 114
고원식 횡단보도 설치 | 5100*3680 | EA | 1 | 0 | 0 | 0 | 0 | 0 | 0 | 0 | 0 | 호표 89 | 5E9E441443B012209E9D30EC073EC8 |  |  | 01010108 | T | F | F | [26 empty] | 010101085E9E441443B012209E9D30EC073EC8 | 278
01010108
01010108
01010108
01010108
01010108
01010108
01010108
01010108
01010108
01010108
01010108
01010108
[ 합 계 ] |  |  |  |  | 0 |  | 0 |  | 0 |  | 0 |  | TOTAL
01010109 기 타 공 사 | [15 empty] | 01010109
촉지도안내판 | 800*600, 음성유도기포함 | EA | 1 | 0 | 0 | 0 | 0 | 0 | 0 | 0 | 0 | 자재 54 | 59B5642753D412C0678EAC2328854FF3898B03 |  |  | 01010109 | F | F | T | [26 empty] | 0101010959B5642753D412C0678EAC2328854FF3898B03 | 121
점자블럭(점,선형) | 300*300, 매립식 | EA | 443 | 0 | 0 | 0 | 0 | 0 | 0 | 0 | 0 | 자재 82 | 59B574CCD31512F02EA510096C24520B418DBF |  |  | 01010109 | F | F | T | [26 empty] | 0101010959B574CCD31512F02EA510096C24520B418DBF | 122
병원사인(SIGN-19) | 텍스트, 8mm 아크릴 문자 가공 후 우렌탄도장 | EA | 3 | 0 | 0 | 0 | 0 | 0 | 0 | 0 | 0 | 호표 90 | 5E9E441443B012209E9D30EC073FEE |  |  | 01010109 | T | F | F | [26 empty] | 010101095E9E441443B012209E9D30EC073FEE | 301
방향안내사인(SIGN-19) | 텍스트, 8mm 아크릴 문자 가공 후 우렌탄도장 | EA | 2 | 0 | 0 | 0 | 0 | 0 | 0 | 0 | 0 | 호표 91 | 5E9E441443B012209E9D30EC073C1A |  |  | 01010109 | T | F | F | [26 empty] | 010101095E9E441443B012209E9D30EC073C1A | 302
진찰실명사인(SIGN-16) | 150*55, 벽부형, 8mm 아크릴성형 후 우렌탄도장+지정문안 점착시트부착 | EA | 25 | 0 | 0 | 0 | 0 | 0 | 0 | 0 | 0 | 호표 92 | 5E9E441443B012209E9D30EC073D21 |  |  | 01010109 | T | F | F | [26 empty] | 010101095E9E441443B012209E9D30EC073D21 | 303
진찰실명사인(SIGN-14) | 140*320, 돌출형, 10mm+5mm 아크릴성형 후 우렌탄도장+지정문안 점착시트부착(1.2mm 갈바 프레임) | EA | 17 | 0 | 0 | 0 | 0 | 0 | 0 | 0 | 0 | 호표 93 | 5E9E441443B012209E9D30EC073A6D |  |  | 01010109 | T | F | F | [26 empty] | 010101095E9E441443B012209E9D30EC073A6D | 304
화장실명사인(SIGN-15) | 80*200, 벽부형, 8mm 아크릴성형 후 우렌탄도장+지정문안 점착시트부착 | EA | 4 | 0 | 0 | 0 | 0 | 0 | 0 | 0 | 0 | 호표 94 | 5E9E441443B012209E9D30EC073B73 |  |  | 01010109 | T | F | F | [26 empty] | 010101095E9E441443B012209E9D30EC073B73 | 305
화장실명사인(SIGN-14) | 140*320, 돌출형, 10mm+5mm 아크릴성형 후 우렌탄도장+지정문안 점착시트부착(1.2mm 갈바 프레임) | EA | 4 | 0 | 0 | 0 | 0 | 0 | 0 | 0 | 0 | 호표 95 | 5E9E441443B012209E9D30EC0738BF |  |  | 01010109 | T | F | F | [26 empty] | 010101095E9E441443B012209E9D30EC0738BF | 306
점자표지판 |  | EA | 11 | 0 | 0 | 0 | 0 | 0 | 0 | 0 | 0 | 호표 96 | 5E9E441443B012209E9D30EC073946 |  |  | 01010109 | T | F | F | [26 empty] | 010101095E9E441443B012209E9D30EC073946 | 307
실명사인(SIGN-19) | 텍스트, 8mm 아크릴 문자 가공 후 우렌탄도장 | EA | 14 | 0 | 0 | 0 | 0 | 0 | 0 | 0 | 0 | 호표 97 | 5E9E441443B012209E9D30EC0736F2 |  |  | 01010109 | T | F | F | [26 empty] | 010101095E9E441443B012209E9D30EC0736F2 | 308
범퍼핸드레일 <A-014> | H:80, Ø19 손스침(합성수지+엑센트스트랩+AL리테이너+앤드캡+브라켓), H:100 1.5mm 철판보강 | M | 95 | 0 | 0 | 0 | 0 | 0 | 0 | 0 | 0 | 호표 98 | 5E9FE48413D712703CA336D35C66DE |  |  | 01010109 | T | F | F | [26 empty] | 010101095E9FE48413D712703CA336D35C66DE | 61
범퍼핸드레일 코너가드 <A-014> | 25*25 (합성수지+AL리테이너) | EA | 3 | 0 | 0 | 0 | 0 | 0 | 0 | 0 | 0 | 호표 99 | 5E9FE48413D712703CA336D35C67E4 |  |  | 01010109 | T | F | F | [26 empty] | 010101095E9FE48413D712703CA336D35C67E4 | 62
카스토퍼 | 네오프렌계, 150*120*750mm | EA | 4 | 0 | 0 | 0 | 0 | 0 | 0 | 0 | 0 | 호표 100 | 5E9E441443B01230A694CD4170B953 |  |  | 01010109 | T | F | F | [26 empty] | 010101095E9E441443B01230A694CD4170B953 | 287
기둥보호대설치 | 네오프렌계, 15mm | M2 | 49 | 0 | 0 | 0 | 0 | 0 | 0 | 0 | 0 | 호표 101 | 5E9E441443B01230A694CD4170BA7B |  |  | 01010109 | T | F | F | [26 empty] | 010101095E9E441443B01230A694CD4170BA7B | 288
장애인주차안내표지판 | 지주식 | EA | 3 | 0 | 0 | 0 | 0 | 0 | 0 | 0 | 0 | 호표 102 | 5E9E441443B01230A694CD4217244C |  |  | 01010109 | T | F | F | [26 empty] | 010101095E9E441443B01230A694CD4217244C | 289
유도안내표지판 | 지주식 | EA | 3 | 0 | 0 | 0 | 0 | 0 | 0 | 0 | 0 | 호표 103 | 5E9E441443B01230A694CD42172449 |  |  | 01010109 | T | F | F | [26 empty] | 010101095E9E441443B01230A694CD42172449 | 290
커텐 설치(천정부착형) | H:2700, 지정커튼 (트랙 및 레일등 부자재 포함) | M | 35 | 0 | 0 | 0 | 0 | 0 | 0 | 0 | 0 | 호표 104 | 5E9E441443B01230A694CD42161D5A |  |  | 01010109 | T | F | F | [26 empty] | 010101095E9E441443B01230A694CD42161D5A | 116
커텐 설치(매립형) | H:2700, 지정커튼 (부자재 포함) | M | 16 | 0 | 0 | 0 | 0 | 0 | 0 | 0 | 0 | 호표 105 | 5E9E441443B01230A694CD42161D58 |  |  | 01010109 | T | F | F | [26 empty] | 010101095E9E441443B01230A694CD42161D58 | 117
커텐 설치(일반형) | H:2600, 지정커튼 (커텐봉 및 부자재 포함) | M | 8 | 0 | 0 | 0 | 0 | 0 | 0 | 0 | 0 | 호표 106 | 5E9E441443B01230A694CD42161D5E |  |  | 01010109 | T | F | F | [26 empty] | 010101095E9E441443B01230A694CD42161D5E | 118
01010109
01010109
[ 합 계 ] |  |  |  |  | 0 |  | 0 |  | 0 |  | 0 |  | TOTAL
01010110 가 구 공 사 | [15 empty] | 01010110
붙박이의자_접수및대기 <I-409> | W550*L6200*H900, 인조가죽쿠션+등받이[LE-01]+MDF15mm+MDF15mm+MDF9mm(우레탄도장)+ㅁ-30*30각파이프틀 | EA | 1 | 0 | 0 | 0 | 0 | 0 | 0 | 0 | 0 | 호표 107 | 5E9E4414433312901FEC49A53D928D |  |  | 01010110 | T | F | F | [26 empty] | 010101105E9E4414433312901FEC49A53D928D | 124
붙박이의자_접수및대기 <I-409> | W550*L(1075+500)*H400, 인조가죽쿠션[LE-01]+MDF15mm+MDF15mm+MDF9mm(우레탄도장)+ㅁ-30*30각파이프틀 | EA | 1 | 0 | 0 | 0 | 0 | 0 | 0 | 0 | 0 | 호표 108 | 5E9E4414433312901FEC49A53D9288 |  |  | 01010110 | T | F | F | [26 empty] | 010101105E9E4414433312901FEC49A53D9288 | 125
붙박이의자_접수및대기 <I-409> | W550*L850*H900, 인조가죽쿠션+등받이[LE-01]+MDF15mm+MDF15mm+MDF9mm(우레탄도장)+ㅁ-30*30각파이프틀 | EA | 1 | 0 | 0 | 0 | 0 | 0 | 0 | 0 | 0 | 호표 109 | 5E9E4414433312901FEC49A53D9285 |  |  | 01010110 | T | F | F | [26 empty] | 010101105E9E4414433312901FEC49A53D9285 | 292
붙박이의자_복도 <I-410> | W550*L2700*H900, 인조가죽쿠션+등받이[LE-01]+MDF15mm+MDF15mm+MDF9mm(우레탄도장)+ㅁ-30*30각파이프틀 | EA | 2 | 0 | 0 | 0 | 0 | 0 | 0 | 0 | 0 | 호표 110 | 5E9E4414433312901FEC49A53D91E6 |  |  | 01010110 | T | F | F | [26 empty] | 010101105E9E4414433312901FEC49A53D91E6 | 127
붙박이의자_내시경대기실 <I-410> | W550*L1350*H900, 인조가죽쿠션+등받이[LE-01]+MDF15mm+MDF15mm+MDF9mm(우레탄도장)+ㅁ-30*30각파이프틀 | EA | 2 | 0 | 0 | 0 | 0 | 0 | 0 | 0 | 0 | 호표 111 | 5E9E4414433312901FEC49A53D90DE |  |  | 01010110 | T | F | F | [26 empty] | 010101105E9E4414433312901FEC49A53D90DE | 293
붙박이의자_카페테리아 <I-410> | W550*L3525*H900, 인조가죽쿠션+등받이[LE-01]+MDF15mm+MDF15mm+MDF9mm(우레탄도장)+ㅁ-30*30각파이프틀 | EA | 1 | 0 | 0 | 0 | 0 | 0 | 0 | 0 | 0 | 호표 112 | 5E9E4414433312901FEC49A53D970E |  |  | 01010110 | T | F | F | [26 empty] | 010101105E9E4414433312901FEC49A53D970E | 129
락카_탈의실 <I-412> | W450*L324*H2200, 라미네이트마감[LA-02], 고밀도MDF18mm(손끼임방지+점자수납장 표기) | EA | 14 | 0 | 0 | 0 | 0 | 0 | 0 | 0 | 0 | 호표 113 | 5E9E4414433312901FEC49A53C8CA3 |  |  | 01010110 | T | F | F | [26 empty] | 010101105E9E4414433312901FEC49A53C8CA3 | 294
락카_탈의실 <I-413> | W450*L960*H2200, 라미네이트마감[LA-02], 고밀도MDF18mm(손끼임방지+점자수납장 표기) | EA | 2 | 0 | 0 | 0 | 0 | 0 | 0 | 0 | 0 | 호표 114 | 5E9E4414433312901FEC49A53C8D49 |  |  | 01010110 | T | F | F | [26 empty] | 010101105E9E4414433312901FEC49A53C8D49 | 295
기송관점검문_접수및대기 <I-201> | L800*H2000, 라미네이트마감[LA-02], 고밀도MDF18mm | EA | 1 | 0 | 0 | 0 | 0 | 0 | 0 | 0 | 0 | 호표 115 | 5E9E4414433312901FEC49A53F4069 |  |  | 01010110 | T | F | F | [26 empty] | 010101105E9E4414433312901FEC49A53F4069 | 296
안내데스크_접수및대기 <I-404> | (W950*L6075*H800)+(W700*L2080*H750),13mm 인조대리석상판[IM-01]+고밀도MDF18mm(우레탄도장)+ㅁ-30*30틀 | EA | 1 | 0 | 0 | 0 | 0 | 0 | 0 | 0 | 0 | 호표 116 | 5E9E4414433312901FEC49A53EBABD |  |  | 01010110 | T | F | F | [26 empty] | 010101105E9E4414433312901FEC49A53EBABD | 134
붙박이수납장_내시경실 | W450*L775*H2240, 라미네이트마감[LA-02], 고밀도MDF18mm | EA | 2 | 0 | 0 | 0 | 0 | 0 | 0 | 0 | 0 | 호표 117 | 5E9E4414433312901FEC49A53EBB44 |  |  | 01010110 | T | F | F | [26 empty] | 010101105E9E4414433312901FEC49A53EBB44 | 298
01010110
01010110
01010110
01010110
01010110
01010110
01010110
01010110
01010110
01010110
[ 합 계 ] |  |  |  |  | 0 |  | 0 |  | 0 |  | 0 |  | TOTAL
01010111 골 재 비 | [15 empty] | 01010111
모래 | 모래, 도착도 | M3 | 1 | 0 | 0 | 0 | 0 | 0 | 0 | 0 | 0 | 자재 6 | 599A844B13221210B41FF72CECD916CD1B7368 |  |  | 01010111 | F | F | T | [26 empty] | 01010111599A844B13221210B41FF72CECD916CD1B7368 | 262
시멘트 | 도착도, 40KG | 포 | 2 | 0 | 0 | 0 | 0 | 0 | 0 | 0 | 0 | 자재 33 | 59B5642753AF128024CC2F2E2775EA00A26951 |  |  | 01010111 | F | F | T | [26 empty] | 0101011159B5642753AF128024CC2F2E2775EA00A26951 | 263
01010111
01010111
01010111
01010111
01010111
01010111
01010111
01010111
01010111
01010111
01010111
01010111
01010111
01010111
01010111
01010111
01010111
01010111
01010111
[ 합 계 ] |  |  |  |  | 0 |  | 0 |  | 0 |  | 0 |  | TOTAL
01010112 해 체 공 사 | [15 empty] | 01010112
건식벽 경계부위 절단 | W150 | M | 29 | 0 | 0 | 0 | 0 | 0 | 0 | 0 | 0 | 호표 118 | 5E9E547F93D512B0F2A9AAF1ECB191 |  |  | 01010112 | T | F | F | [26 empty] | 010101125E9E547F93D512B0F2A9AAF1ECB191 | 172
천정마감 경계부위 절단 | T50 | M | 223 | 0 | 0 | 0 | 0 | 0 | 0 | 0 | 0 | 호표 119 | 5E9E547F93D512B0F2A9AAF1ED5BD0 |  |  | 01010112 | T | F | F | [26 empty] | 010101125E9E547F93D512B0F2A9AAF1ED5BD0 | 173
경량천장철골틀 해체 | 9.5mm 석고보드 2겹 (천장틀+몰딩+커텐박스등 포함) | M2 | 52 | 0 | 0 | 0 | 0 | 0 | 0 | 0 | 0 | 호표 120 | 5E9E547F93611200E5F75560B73F14 |  |  | 01010112 | T | F | F | [26 empty] | 010101125E9E547F93611200E5F75560B73F14 | 174
경량천장철골틀 해체 | 12mm 암면흡음텍스 (천장틀+몰딩+커텐박스등 포함) | M2 | 680 | 0 | 0 | 0 | 0 | 0 | 0 | 0 | 0 | 호표 121 | 5E9E547F93611200E5F75560B73C40 |  |  | 01010112 | T | F | F | [26 empty] | 010101125E9E547F93611200E5F75560B73C40 | 175
경량천장철골틀 해체 | 알루미늄천정재 (천장틀+몰딩+커텐박스등 포함) | M2 | 37 | 0 | 0 | 0 | 0 | 0 | 0 | 0 | 0 | 호표 122 | 5E9E547F93611200E5F75560B73D66 |  |  | 01010112 | T | F | F | [26 empty] | 010101125E9E547F93611200E5F75560B73D66 | 176
경량천장철골틀 해체 | SMC천정재 (천장틀+몰딩+커텐박스등 포함) | M2 | 21 | 0 | 0 | 0 | 0 | 0 | 0 | 0 | 0 | 호표 123 | 5E9E547F93611200E5F75560B7325C |  |  | 01010112 | T | F | F | [26 empty] | 010101125E9E547F93611200E5F75560B7325C | 177
경량칸막이 해체 | GB12.5mm 2겹 양면+C STUD(C-50) | M2 | 9 | 0 | 0 | 0 | 0 | 0 | 0 | 0 | 0 | 호표 124 | 5E9E547F93611200E5F753B3E2E2A4 |  |  | 01010112 | T | F | F | [26 empty] | 010101125E9E547F93611200E5F753B3E2E2A4 | 178
경량칸막이 해체 | GB12.5mm 2겹 양면+C STUD(C-100) | M2 | 635 | 0 | 0 | 0 | 0 | 0 | 0 | 0 | 0 | 호표 125 | 5E9E547F93611200E5F753B3E2E19B |  |  | 01010112 | T | F | F | [26 empty] | 010101125E9E547F93611200E5F753B3E2E19B | 179
비닐계바닥재 해체 | 3mm | M2 | 649 | 0 | 0 | 0 | 0 | 0 | 0 | 0 | 0 | 호표 126 | 5E9E547F93611200E5F75E5D9AF7E5 |  |  | 01010112 | T | F | F | [26 empty] | 010101125E9E547F93611200E5F75E5D9AF7E5 | 180
타일 해체 | 바닥, 7.5mm+몰탈5.5mm | M2 | 21 | 0 | 0 | 0 | 0 | 0 | 0 | 0 | 0 | 호표 127 | 5E9E547F93611200E5F75F648BA559 |  |  | 01010112 | T | F | F | [26 empty] | 010101125E9E547F93611200E5F75F648BA559 | 181
타일 해체 | 벽체, 8mm+접착제 | M2 | 77 | 0 | 0 | 0 | 0 | 0 | 0 | 0 | 0 | 호표 128 | 5E9E547F93611200E5F75F648BA3AB |  |  | 01010112 | T | F | F | [26 empty] | 010101125E9E547F93611200E5F75F648BA3AB | 182
대리석 해체 | 바닥, 30mm | M2 | 1 | 0 | 0 | 0 | 0 | 0 | 0 | 0 | 0 | 호표 129 | 5E9E547F93611200E5F75F6489F9AA |  |  | 01010112 | T | F | F | [26 empty] | 010101125E9E547F93611200E5F75F6489F9AA | 183
모트타르 해체 | 바닥, 10mm | M2 | 638 | 0 | 0 | 0 | 0 | 0 | 0 | 0 | 0 | 호표 130 | 5E9E547F936112108B5B5D764A7333 |  |  | 01010112 | T | F | F | [26 empty] | 010101125E9E547F936112108B5B5D764A7333 | 184
모트타르 해체 | 바닥, 21mm | M2 | 10 | 0 | 0 | 0 | 0 | 0 | 0 | 0 | 0 | 호표 131 | 5E9E547F936112108B5B5D764A707F |  |  | 01010112 | T | F | F | [26 empty] | 010101125E9E547F936112108B5B5D764A707F | 185
편개도어해체 | 스틸문틀+우드문짝, 하드웨어 포함 | M2 | 46 | 0 | 0 | 0 | 0 | 0 | 0 | 0 | 0 | 호표 132 | 5E9E547CC3A81230C33D02D36130D8 |  |  | 01010112 | T | F | F | [26 empty] | 010101125E9E547CC3A81230C33D02D36130D8 | 186
양개도어해체 | 스틸문틀+우드문짝, 하드웨어 포함 | M2 | 16 | 0 | 0 | 0 | 0 | 0 | 0 | 0 | 0 | 호표 133 | 5E9E547CC3A81230C33D02D36133AC |  |  | 01010112 | T | F | F | [26 empty] | 010101125E9E547CC3A81230C33D02D36133AC | 187
스텐레스창호해체 | 유리(12mm강화) 및 하드웨어 포함 | M2 | 17 | 0 | 0 | 0 | 0 | 0 | 0 | 0 | 0 | 호표 134 | 5E9E547CC3A81230C33D02D3602B93 |  |  | 01010112 | T | F | F | [26 empty] | 010101125E9E547CC3A81230C33D02D3602B93 | 188
방범셔터해체 | 하드웨어 포함 | M2 | 13 | 0 | 0 | 0 | 0 | 0 | 0 | 0 | 0 | 호표 135 | 5E9E547CC3A81230C33D02D368604D |  |  | 01010112 | T | F | F | [26 empty] | 010101125E9E547CC3A81230C33D02D368604D | 189
카스토퍼해체 | 150*120*950mm | EA | 4 | 0 | 0 | 0 | 0 | 0 | 0 | 0 | 0 | 호표 136 | 5E9E547CC3A81230C33D02D7DDE0E2 |  |  | 01010112 | T | F | F | [26 empty] | 010101125E9E547CC3A81230C33D02D7DDE0E2 | 190
점자블럭해체 | 300*300 | EA | 267 | 0 | 0 | 0 | 0 | 0 | 0 | 0 | 0 | 호표 137 | 5E9E547CC3A81230C33D02D7DDE189 |  |  | 01010112 | T | F | F | [26 empty] | 010101125E9E547CC3A81230C33D02D7DDE189 | 191
횡단보도해체 | 5100*3680 | EA | 1 | 0 | 0 | 0 | 0 | 0 | 0 | 0 | 0 | 호표 138 | 5E9E547CC3A81230C33D02D7DE8646 |  |  | 01010112 | T | F | F | [26 empty] | 010101125E9E547CC3A81230C33D02D7DE8646 | 192
기존차도사인변경 | 6500*2700 | EA | 1 | 0 | 0 | 0 | 0 | 0 | 0 | 0 | 0 | 호표 139 | 5E9E547CC3A81230C33D02D7DFAD6F |  |  | 01010112 | T | F | F | [26 empty] | 010101125E9E547CC3A81230C33D02D7DFAD6F | 193
기존차도사인변경 | 6800*2700 | EA | 1 | 0 | 0 | 0 | 0 | 0 | 0 | 0 | 0 | 호표 140 | 5E9E547CC3A81230C33D02D7DFAD6D |  |  | 01010112 | T | F | F | [26 empty] | 010101125E9E547CC3A81230C33D02D7DFAD6D | 194
위생기구 해체 | 세면대,양변기등 | EA | 16 | 0 | 0 | 0 | 0 | 0 | 0 | 0 | 0 | 호표 141 | 5E9E547CC3A81230C33D05A3650128 |  |  | 01010112 | T | F | F | [26 empty] | 010101125E9E547CC3A81230C33D05A3650128 | 195
방습거울 해체 |  | M2 | 3 | 0 | 0 | 0 | 0 | 0 | 0 | 0 | 0 | 호표 142 | 5E9E547CC3A81230C33D05A3650001 |  |  | 01010112 | T | F | F | [26 empty] | 010101125E9E547CC3A81230C33D05A3650001 | 196
화장실칸막이 해체 |  | M2 | 17 | 0 | 0 | 0 | 0 | 0 | 0 | 0 | 0 | 호표 143 | 5E9E547CC3A81230C33D05A36503D5 |  |  | 01010112 | T | F | F | [26 empty] | 010101125E9E547CC3A81230C33D05A36503D5 | 197
소변기칸막이 해체 | 450*1200 | EA | 1 | 0 | 0 | 0 | 0 | 0 | 0 | 0 | 0 | 호표 144 | 5E9E547CC3A81230C33D05A36502CE |  |  | 01010112 | T | F | F | [26 empty] | 010101125E9E547CC3A81230C33D05A36502CE | 198
접수대 해체 | L(6100+1650+300)*W900*H800 | EA | 1 | 0 | 0 | 0 | 0 | 0 | 0 | 0 | 0 | 호표 145 | 5E9E547CC3A81230C33D0480360868 |  |  | 01010112 | T | F | F | [26 empty] | 010101125E9E547CC3A81230C33D0480360868 | 199
01010112
01010112
01010112
01010112
01010112
01010112
01010112
01010112
01010112
01010112
01010112
01010112
01010112
01010112
01010112
01010112
[ 합 계 ] |  |  |  |  | 0 |  | 0 |  | 0 |  | 0 |  | TOTAL
01010113 작업부산물(해체) | [15 empty] | 01010113
철강설 | 철강설, 고철, 작업설부산물 | kg | -394.393 | 0 | 0 | 0 | 0 | 0 | 0 | 0 | 0 | 자재 14 | 599A844B13A712702DCAD82B5DFA79CCC92B1D |  |  | 01010113 | F | F | T | [26 empty] | 01010113599A844B13A712702DCAD82B5DFA79CCC92B1D | 209
철강설 | 철강설, 스텐레스, 작업설부산물 | kg | -205.616 | 0 | 0 | 0 | 0 | 0 | 0 | 0 | 0 | 자재 15 | 599A844B13A712702DCAD82B5DFA79CCC92A78 |  |  | 01010113 | F | F | T | [26 empty] | 01010113599A844B13A712702DCAD82B5DFA79CCC92A78 | 210
철강설 | 철강설, 알루미늄, 작업설부산물 | kg | -2261.063 | 0 | 0 | 0 | 0 | 0 | 0 | 0 | 0 | 자재 16 | 599A844B13A712702DCAD82B5CDA932E33FC85 |  |  | 01010113 | F | F | T | [26 empty] | 01010113599A844B13A712702DCAD82B5CDA932E33FC85 | 211
01010113
01010113
01010113
01010113
01010113
01010113
01010113
01010113
01010113
01010113
01010113
01010113
01010113
01010113
01010113
01010113
01010113
01010113
[ 합 계 ] |  |  |  |  | 0 |  | 0 |  | 0 |  | 0 |  | TOTAL
01010114 건설폐기물처리비 | [15 empty] | 01010114
폐자재처리수수료 | 불연성건설폐기물(건설폐재류:폐콘크리트, 폐아스콘, 폐벽돌등) | TON | 19.568 | 0 | 0 | 0 | 0 | 0 | 0 | 0 | 0 | 자재 126 | 5E9F54EED32F12B0553FA0811C5CC3 |  |  | 01010114 | F | F | T | [26 empty] | 010101145E9F54EED32F12B0553FA0811C5CC3 | 201
폐자재처리수수료 | 혼합폐기물(폐유리, 폐타일, 폐자기등) | TON | 1.633 | 0 | 0 | 0 | 0 | 0 | 0 | 0 | 0 | 자재 127 | 5E9F54EED32F12B0553FA0811C52DF |  |  | 01010114 | F | F | T | [26 empty] | 010101145E9F54EED32F12B0553FA0811C52DF | 202
폐자재처리수수료 | 혼합폐기물(폐보드류, 폐판넬) | TON | 17.03 | 0 | 0 | 0 | 0 | 0 | 0 | 0 | 0 | 자재 128 | 5E9F54EED32F12B0553FA0811C53E6 |  |  | 01010114 | F | F | T | [26 empty] | 010101145E9F54EED32F12B0553FA0811C53E6 | 203
건설폐기물상차비(불연성) | 24톤덤프, 30km | TON | 19.568 | 0 | 0 | 0 | 0 | 0 | 0 | 0 | 0 | 자재 129 | 5E9F54EED32F12B0553FA0811F5FDF |  |  | 01010114 | F | F | T | [26 empty] | 010101145E9F54EED32F12B0553FA0811F5FDF | 204
건설폐기물운반비(불연성) | 24톤덤프, 30km | TON | 19.568 | 0 | 0 | 0 | 0 | 0 | 0 | 0 | 0 | 자재 130 | 5E9F54EED32F12B0553FA0811F5FDA |  |  | 01010114 | F | F | T | [26 empty] | 010101145E9F54EED32F12B0553FA0811F5FDA | 205
건설폐기물상차비(혼합) | 24톤압롤트럭, 30km | TON | 18.663 | 0 | 0 | 0 | 0 | 0 | 0 | 0 | 0 | 자재 131 | 5E9F54EED32F12B0553FA0811F5C0A |  |  | 01010114 | F | F | T | [26 empty] | 010101145E9F54EED32F12B0553FA0811F5C0A | 206
건설폐기물운반비(혼합) | 24톤압롤트럭, 30km | TON | 18.663 | 0 | 0 | 0 | 0 | 0 | 0 | 0 | 0 | 자재 132 | 5E9F54EED32F12B0553FA0811F5C0F |  |  | 01010114 | F | F | T | [26 empty] | 010101145E9F54EED32F12B0553FA0811F5C0F | 207
01010114
01010114
01010114
01010114
01010114
01010114
01010114
01010114
01010114
01010114
01010114
01010114
01010114
01010114
[ 합 계 ] |  |  |  |  | 0 |  | 0 |  | 0 |  | 0 |  | TOTAL
010201 기계 설비 공사 | [15 empty] | 010201
기계설비공사 |  | 식 | 1 | 0 | 0 | 0 | 0 | 0 | 0 | 0 | 0 | 자재 143 | 5F290447F36A12F09E5496EA26FF5A12322121 |  |  | 010201 | F | F | T | [26 empty] | 0102015F290447F36A12F09E5496EA26FF5A12322121 | 215
010201
010201
010201
010201
010201
010201
010201
010201
010201
010201
010201
010201
010201
010201
010201
010201
010201
010201
010201
010201
[ 합 계 ] |  |  |  |  | 0 |  | 0 |  | 0 |  | 0 |  | TOTAL

## 일위대가목록
일 위 대 가 목 록
[ 영주적십자병원건강검진센터리모델링실시설계 ]
코 드 | 품 명 | 규 격 | 단위 | 재 료 비 | 노 무 비 | 경 비 | 합 계 | 번 호 | 비 고 | 노임계수 | 할증 | 품셈개요 | 장비일위
5E9F54EB13E712E0DA9A5663F1C439 | 이동식가설휀스 설치 및 해체 | H:1.2M | M | 0 | 0 | 0 | 0 | 호표 1
5E9F54EB13E712E0D09729613C572A | 가설칸막이 설치 및 해체 | 50mm, 샌드위치판넬(비닐보양포함) | M2 | 0 | 0 | 0 | 0 | 호표 2
5E9F54EB13E712E0D09729613C52A8 | 가설칸막이 출입문 설치 및 해체 | 판넬 1800*2100, 양개도어 | EA | 0 | 0 | 0 | 0 | 호표 3
5E9F54EB13C412A0B5F32F575B6091 | 강관 조립말비계(이동식)설치 및 해체 | 높이 2m, 3개월 | 대 | 0 | 0 | 0 | 0 | 호표 4 |  |  |  | 공통 2-7-6, 2-2-5
5E9F54EED32F12809F4C44BF9D4029 | 건축물 현장정리 | 리모델링(준공청소포함) | M2 | 0 | 0 | 0 | 0 | 호표 5
5E9F54EED31D128027CF3E1F4B5D07 | 건축물보양 | 바닥 | M2 | 0 | 0 | 0 | 0 | 호표 6 |  |  |  | 공통 2-11-1
5E9F9404332E12C0B048068B79FBD5 | 타일 붙임 / 접착 붙이기 | 바닥, 600*600 | M2 | 0 | 0 | 0 | 0 | 호표 7 |  |  |  | 건축 3-2-3
5E9F9404332E12C0B04806894C872A | 타일 붙임 / 접착 붙이기 | 벽, 300*600 | M2 | 0 | 0 | 0 | 0 | 호표 8 |  |  |  | 건축 3-2-3
5E9FB45383C312A079866617510A3E | 비닐시트 깔기 [VS-03] | 비닐시트, 2.0mm | M2 | 0 | 0 | 0 | 0 | 호표 9
5E9FB45383841220433F6E1322C02B | 걸레받이 설치 [BA-01] | H:100, 비닐코브베이스 | M | 0 | 0 | 0 | 0 | 호표 10
5E9FB451D3DB12806E66FB75E41C06 | 석고판 설치 | 벽, 차음GB 12.5mm 2겹(테파드보드+평보드) | M2 | 0 | 0 | 0 | 0 | 호표 11
5E9FB45FB3F11200528D15FEA4FC8B | 그라스울 설치 | 벽체, 50mm 그라스울(24K) | M2 | 0 | 0 | 0 | 0 | 호표 12
5E9FE48C53101290BD7EDCCF2B2F06 | 스터드설치 | 벽, C-STUD(50*45*0.8mm@450) | M2 | 0 | 0 | 0 | 0 | 호표 13
5E9FD4A1A34C12C0C56521DF4B0EFF | 원목마루 설치 [WF-01] | 바닥, 10mm 지정원목마루(방염)+에폭시본드 | M2 | 0 | 0 | 0 | 0 | 호표 14
5E9FE48C53101290BD7EDCCF2B2D5C | 스터드설치 | 벽, C-STUD(75*45*0.8mm@450) | M2 | 0 | 0 | 0 | 0 | 호표 15
5E9FE48C53101290BD7EDCCF2A03FB | 스터드설치 | 벽, C-STUD(100*45*0.8mm@450) | M2 | 0 | 0 | 0 | 0 | 호표 16
5E9FE48C53101290BD7EDCCC574BE6 | 스터드설치 | 벽, CH-STUD(102*35*0.8mm@600) | M2 | 0 | 0 | 0 | 0 | 호표 17
5E9FB45383C312A079866617510A3C | 비닐시트 깔기 [VS-01] | 비닐시트, 2.0mm | M2 | 0 | 0 | 0 | 0 | 호표 18
5E9FB45383C312A079866617510A3F | 비닐시트 깔기 [VS-02] | 비닐시트, 2.0mm | M2 | 0 | 0 | 0 | 0 | 호표 19
5E9FB45383C312A079866617510A39 | 비닐시트 깔기 [VS-04] | 비닐시트, 2.0mm | M2 | 0 | 0 | 0 | 0 | 호표 20
5E9FB45383C312A079866617510A38 | 비닐시트 깔기 [VS-05] | 비닐시트, 2.0mm | M2 | 0 | 0 | 0 | 0 | 호표 21
5E9FB450339C125044EEA844821EF2 | 도배바름(합판·석고보드면) [WC-01] | 벽, 지정벽지 | M2 | 0 | 0 | 0 | 0 | 호표 22 |  |  |  | 건축 5-3-7
5E9FB450339C125044EEA844821DEB | 도배바름(합판·석고보드면) [WC-02] | 벽, 지정벽지 | M2 | 0 | 0 | 0 | 0 | 호표 23 |  |  |  | 건축 5-3-7
5E9FB450339C125044EEA844821CC5 | 도배바름(합판·석고보드면) [WC-03] | 벽, 지정벽지 | M2 | 0 | 0 | 0 | 0 | 호표 24 |  |  |  | 건축 5-3-7
5E9FB450339C125043C79F82637CAD | 도배바름(콘크리트·모르타르면) [WC-02] | 벽, 지정벽지 | M2 | 0 | 0 | 0 | 0 | 호표 25 |  |  |  | 건축 5-3-7
5E9FB450339C125043C79F82637DB4 | 도배바름(콘크리트·모르타르면) [WC-03] | 벽, 지정벽지 | M2 | 0 | 0 | 0 | 0 | 호표 26 |  |  |  | 건축 5-3-7
5E9FB451D3DB12806E66FB75E6C8F4 | 석고판 설치 | 벽, 일반GB 12.5mm 1겹(평보드) | M2 | 0 | 0 | 0 | 0 | 호표 27
5E9FB451D3DB12806E66FB75E6CF23 | 석고판 설치 | 벽, 고강도 일반GB 12.5mm 1겹(테파드보드) | M2 | 0 | 0 | 0 | 0 | 호표 28
5E9FB451D3DB12806E66FB75E7D50B | 석고판 설치 | 벽, 일반GB 12.5mm 1겹(평보드) | M2 | 0 | 0 | 0 | 0 | 호표 29
5E9FB451D3DB12806E66FB75E7D467 | 석고판 설치 | 벽, 일반GB 12.5mm 2겹(테파드보드+평보드) | M2 | 0 | 0 | 0 | 0 | 호표 30
5E9FB451D3DB12806E66FB75E41D28 | 석고판 설치 | 벽, 차음GB 12.5mm 1겹(평보드) | M2 | 0 | 0 | 0 | 0 | 호표 31
5E9FB451D3DB12806E66FB75E52526 | 석고판 설치 | 벽, 방화GB 12.5mm 2겹(평보드) | M2 | 0 | 0 | 0 | 0 | 호표 32
5E9FB451D3DB12806E66FB75E526CC | 석고판 설치 | 벽, 방화GB 25mm 1겹 | M2 | 0 | 0 | 0 | 0 | 호표 33
5E9FB451D3DB12806E66FB75E5214B | 석고판 설치 | 벽, 고성능 방수방균GB 12.5mm 1겹(평보드) | M2 | 0 | 0 | 0 | 0 | 호표 34
5E9FB451D3DB12806D40F89E2B55ED | 석고판 설치 | 천장, 일반 9.5mm 2겹(마감판부착노임1겹제외) | M2 | 0 | 0 | 0 | 0 | 호표 35
5E9FB45FB3C512C0AA8A71F15345DB | 시트마감 [SH-02] | 벽, 시트마감(MDF9.0mm+지정시트) | M2 | 0 | 0 | 0 | 0 | 호표 36
5E9FB45FB3C512C0AA8A71F15345DE | 시트마감 [SH-03] | 벽, 시트마감(GB12.5mm+지정시트) | M2 | 0 | 0 | 0 | 0 | 호표 37
5E9FB45FB3C512C0AA8A71F1546E92 | 시트마감 [SH-02] | 천정, 시트마감(MDF4.0mm+지정시트) | M2 | 0 | 0 | 0 | 0 | 호표 38
5E9FB45FB3C512C0AA8A71F1546FB8 | 시트마감 [SH-02]-곡면 | 천정, 시트마감(MDF4.0mm+지정시트) | M2 | 0 | 0 | 0 | 0 | 호표 39
5E9FB45FB3C512C0AA8A71F1546763 | 시트마감 [SH-02] | 벽, 시트마감(지정시트) | M2 | 0 | 0 | 0 | 0 | 호표 40
5E9FC4BA636212106D5B982F9CCEB7 | 우레탄 도막방수(코너보강) | 비노출, 바닥, W150+150 | M | 0 | 0 | 0 | 0 | 호표 41
5E9FC4BA636212106D5B982F9CCDAE | 우레탄 도막방수(코너보강) | 비노출, 벽, W150+150 | M | 0 | 0 | 0 | 0 | 호표 42
5E9FC4BFE3B812D0EB2AF7136BB03E | 수밀코킹(실리콘) | 삼각, 10mm, 창호주위 | M | 0 | 0 | 0 | 0 | 호표 43 |  |  |  | 건축 6-6-1
5E9FC4BFE3C91270ACDC7967983540 | 죠인트코킹 | 이질재접합부위 | M | 0 | 0 | 0 | 0 | 호표 44 |  |  |  | 건축 6-6-1
5E9FC4B0633F12402AA95E5A22CE6A | 침투성방수+MMA방수 | 바닥 | M2 | 0 | 0 | 0 | 0 | 호표 45
5E9FC4B0633F12402AA95DB3B8F8D1 | MMA방수 | 수직부 | M2 | 0 | 0 | 0 | 0 | 호표 46
5E9FE48413D712703CA335CB44A91E28 | 스테인리스핸드레일/지하층 | H:1200, D50.8+31.8*1.5t | M | 0 | 0 | 0 | 0 | 호표 47
5E9FE48E03341200D5CA61E82F0C03 | 내진천장틀 설치(석고2겹) | M-BAR (H:1.8M이상), 마감판부착노임포함 | M2 | 0 | 0 | 0 | 0 | 호표 48
5E9FE48E03341200D5CA61E82D5EA7 | 내진천장틀 설치(텍스) | T-BAR (H:1.8M이상), 마감판부착노임포함 | M2 | 0 | 0 | 0 | 0 | 호표 49
5E9FE48E03461260D8A013FEE6B9CE | 천장점검구 설치 | AL 백색, 600*600mm | 개소 | 0 | 0 | 0 | 0 | 호표 50 |  |  |  | 건축 8-1-6
5E9FB455B3BD12E0EB570DFFE30AFF | 스테인리스재료분리대 <A-951> | 바닥, 5*25 SST'L PL | M | 0 | 0 | 0 | 0 | 호표 51
5E9FB45A33D11290943EFC0B014537 | 철재커텐박스(ㄱ자형) | 150*500*1.2t, STL(도장 유) | M | 0 | 0 | 0 | 0 | 호표 52
5E9FB45A33D112A0BA21BDE0C1B310 | 간접조명박스 [∑1089mm] <I-405> | 천정, 220*300, 1.6mm 갈바(PT-01)+ㅁ-30*30 각파이프 구조틀 | M | 0 | 0 | 0 | 0 | 호표 53
5E9FB45A33D112A0BA21BDE0C1B313 | 간접조명박스 [∑1089mm]-곡면 <I-405> | 천정, 220*300, 1.6mm 갈바(PT-01)+ㅁ-30*30 각파이프 구조틀 | M | 0 | 0 | 0 | 0 | 호표 54
5E9FB45A33D112A0BA21BDE0C1B31D | 간접조명박스 [∑342mm] <I-405> | 벽체, 150*80, 1.6mm 갈바(PT-01)+ㅁ-30*30 각파이프 구조틀 | M | 0 | 0 | 0 | 0 | 호표 55
5E9FB45A33D112A0BA21BDE1EDDF70 | 각파이프틀설치 | 벽, ㅁ-20*20 각파이프 구조틀 | M2 | 0 | 0 | 0 | 0 | 호표 56
5E9FB45A33D112A0BA21BDE1EDDF73 | 각파이프틀설치 <I-405> | 벽, ㅁ-25*25 각파이프 구조틀 | M2 | 0 | 0 | 0 | 0 | 호표 57
5E9FB45A33D112A0BA21BDE1EDDF75 | 각파이프틀설치 <I-405> | 벽, W:350, ㅁ-25*25+ㅁ-25*25 각파이프 이중 구조틀 | M2 | 0 | 0 | 0 | 0 | 호표 58
5E9FB45A33D112A0BA21BDE1EDDE69 | 각파이프틀설치 | 벽, ㅁ-30*30 각파이프 구조틀 | M2 | 0 | 0 | 0 | 0 | 호표 59
5E9FB45A33D112A0BA21BDE1EEE55B | 각파이프틀설치 | 벽, W:150, ㅁ-30*30+ㅁ-30*30 각파이프 이중 구조틀 | M2 | 0 | 0 | 0 | 0 | 호표 60
5E9FB45A33D112A0BA21BDE1EEE3AD | 각파이프틀설치 | 벽, W:0~350, ㅁ-30*30 각파이프 이중 구조틀 | M2 | 0 | 0 | 0 | 0 | 호표 61
5E9FB45A33D112A0BA21BDE1EB1016 | 각파이프틀설치 | 천정, W:100, ㅁ-30*30+ㅁ-30*30 각파이프 이중 구조틀 | M2 | 0 | 0 | 0 | 0 | 호표 62
5E9FB45A33D112A0BA21BDE1EB13EB | 각파이프틀설치 | 천정, W:100~600, ㅁ-30*30+ㅁ-30*30 각파이프 이중 구조틀 | M2 | 0 | 0 | 0 | 0 | 호표 63
5E9FB45A33D112A0BA21BDE2F783C0 | 아연도철판설치 <I-311> | 벽, 1.2mm 아연도철판 | M2 | 0 | 0 | 0 | 0 | 호표 64
5E9FB45A33D112A0BA21BDE2F7823A | 아연도철판설치-곡면 <I-311> | 벽, 1.2mm 아연도철판 | M2 | 0 | 0 | 0 | 0 | 호표 65
5E9FB45A33D112A0BA209302DDAE33 | 루버 설치/카페테리아 [SH-02] <I-209> | 벽체(수직), ㅁ-20*50@100 각파이프 (지정시트마감) | M2 | 0 | 0 | 0 | 0 | 호표 66
5E9FB45A33D112A0BA209302DDAE3E | 루버 벽체 설치/카페테리아 [SH-02] <I-209> | 벽체(수직), ㅁ-40*100@100 각파이프 (지정시트마감) | M2 | 0 | 0 | 0 | 0 | 호표 67
5E9FB45BC31D125057E76864C9FD2E | 내진ㄷ형몰딩 | 20*40*0.8T | M | 0 | 0 | 0 | 0 | 호표 68
5E9F349D63D01270E4FE2D62AA795A | 자동수평모르타르 (셀프레벨링) | 10mm | M2 | 0 | 0 | 0 | 0 | 호표 69
5E9F349D63E212900A15FD0502ABC2 | 기존면정리 | 내벽 | M2 | 0 | 0 | 0 | 0 | 호표 70
5E9F349D63E212900A15FD0502ABC0 | 기존면정리 | 내벽(GB면) | M2 | 0 | 0 | 0 | 0 | 호표 71
5E9F349D63881220D869D3FA69E18C | 표면 마무리 | 기계마감 | M2 | 0 | 0 | 0 | 0 | 호표 72 |  |  |  | 건축 9-1-4
5E9F841873391220652687215D436B | 창호주위 발포우레탄 충전 |  | M | 0 | 0 | 0 | 0 | 호표 73 |  |  |  | 건축 9-3-2
5E9F841FA36D12C0D4A8D0C2FF075C | AW01 | 2.800 x 2.400 = 6.720 | EA | 0 | 0 | 0 | 0 | 호표 74
5E9F841FA36D12C0D4A8D0C2FF075E | AW02 | 2.625 x 2.700 = 7.087 | EA | 0 | 0 | 0 | 0 | 호표 75
5E9F841FA36D12C0D4A8D0C2FF06B3 | AW04 | 2.700 x 2.350 = 6.345 | EA | 0 | 0 | 0 | 0 | 호표 76
5E9F841FA36D12C0D4A8D0C2FF05AA | WD01 | 1.000 x 2.100 = 2.100 | EA | 0 | 0 | 0 | 0 | 호표 77
5E9F841913F912E06752652377ADDD | 창호유리설치 / 판유리 | 유리두께 12mm 이하 | M2 | 0 | 0 | 0 | 0 | 호표 78 |  |  |  | 건축 10-3-1
5E9FC4BFE3AE1290331103261E012D | 유리주위 코킹 | 5*5, 실리콘 | M | 0 | 0 | 0 | 0 | 호표 79 |  |  |  | 건축 6-6-1
5E9F8417534D12E07273B56CEC2401 | 장애인용 경사거울 | 500*800, 5mm, 틀 포함 | EA | 0 | 0 | 0 | 0 | 호표 80
5E9FA46F036B1260C21DF0BA55FE87 | 바탕만들기+수성페인트 롤러칠 [PT-01] | 내부 2회, con'c·mortar면, 친환경 | M2 | 0 | 0 | 0 | 0 | 호표 81 |  |  |  | 건축 11-1-1,-2-2
5E9FA46F036B1260C21DF0BE304FDF | 바탕만들기+수성페인트 롤러칠 [PT-01] | 내부 2회, G.B.면 올퍼티, 친환경 | M2 | 0 | 0 | 0 | 0 | 호표 82 |  |  |  | 건축 11-1-2,-2-2
5E9FA46F036B1260C21DF0BE304FDC | 바탕만들기+수성페인트 롤러칠 [PT-02] | 내부 2회, G.B.면 올퍼티, 친환경 | M2 | 0 | 0 | 0 | 0 | 호표 83 |  |  |  | 건축 11-1-2,-2-2
5E9FA46F036B1260C21DF0BE304E34 | 바탕만들기+수성페인트 롤러칠/도어마감 [PT-03] | 내부 2회, G.B.면 올퍼티, 친환경 | M2 | 0 | 0 | 0 | 0 | 호표 84 |  |  |  | 건축 11-1-2,-2-2
5E9FA46F036B1260C21DF0BD28B69C | 바탕만들기+수성페인트 롤러칠 [PT-01] | 내부 2회, 철재면, 친환경 | M2 | 0 | 0 | 0 | 0 | 호표 85 |  |  |  | 건축 11-1-2,-2-2
5E9FA46F036B1260C21DF0BD28B69F | 바탕만들기+수성페인트 롤러칠 [PT-02] | 내부 2회, 철재면, 친환경 | M2 | 0 | 0 | 0 | 0 | 호표 86 |  |  |  | 건축 11-1-2,-2-2
5E9FA46F036B1260C21DF0BD28B7A3 | 바탕만들기+수성페인트 롤러칠/도어마감 [PT-03] | 내부 2회, 철재면, 친환경 | M2 | 0 | 0 | 0 | 0 | 호표 87 |  |  |  | 건축 11-1-2,-2-2
5E9FA46F036B1260C21DFABBD52B4F | 바탕만들기+수성페인트 롤러칠 [PT-01] | 내천장 2회, G.B.면 올퍼티 | M2 | 0 | 0 | 0 | 0 | 호표 88 |  |  |  | 건축 11-1-2,-2-2
5E9E441443B012209E9D30EC073EC8 | 고원식 횡단보도 설치 | 5100*3680 | EA | 0 | 0 | 0 | 0 | 호표 89
5E9E441443B012209E9D30EC073FEE | 병원사인(SIGN-19) | 텍스트, 8mm 아크릴 문자 가공 후 우렌탄도장 | EA | 0 | 0 | 0 | 0 | 호표 90
5E9E441443B012209E9D30EC073C1A | 방향안내사인(SIGN-19) | 텍스트, 8mm 아크릴 문자 가공 후 우렌탄도장 | EA | 0 | 0 | 0 | 0 | 호표 91
5E9E441443B012209E9D30EC073D21 | 진찰실명사인(SIGN-16) | 150*55, 벽부형, 8mm 아크릴성형 후 우렌탄도장+지정문안 점착시트부착 | EA | 0 | 0 | 0 | 0 | 호표 92
5E9E441443B012209E9D30EC073A6D | 진찰실명사인(SIGN-14) | 140*320, 돌출형, 10mm+5mm 아크릴성형 후 우렌탄도장+지정문안 점착시트부착(1.2mm 갈바 프레임) | EA | 0 | 0 | 0 | 0 | 호표 93
5E9E441443B012209E9D30EC073B73 | 화장실명사인(SIGN-15) | 80*200, 벽부형, 8mm 아크릴성형 후 우렌탄도장+지정문안 점착시트부착 | EA | 0 | 0 | 0 | 0 | 호표 94
5E9E441443B012209E9D30EC0738BF | 화장실명사인(SIGN-14) | 140*320, 돌출형, 10mm+5mm 아크릴성형 후 우렌탄도장+지정문안 점착시트부착(1.2mm 갈바 프레임) | EA | 0 | 0 | 0 | 0 | 호표 95
5E9E441443B012209E9D30EC073946 | 점자표지판 |  | EA | 0 | 0 | 0 | 0 | 호표 96
5E9E441443B012209E9D30EC0736F2 | 실명사인(SIGN-19) | 텍스트, 8mm 아크릴 문자 가공 후 우렌탄도장 | EA | 0 | 0 | 0 | 0 | 호표 97
5E9FE48413D712703CA336D35C66DE | 범퍼핸드레일 <A-014> | H:80, Ø19 손스침(합성수지+엑센트스트랩+AL리테이너+앤드캡+브라켓), H:100 1.5mm 철판보강 | M | 0 | 0 | 0 | 0 | 호표 98
5E9FE48413D712703CA336D35C67E4 | 범퍼핸드레일 코너가드 <A-014> | 25*25 (합성수지+AL리테이너) | EA | 0 | 0 | 0 | 0 | 호표 99
5E9E441443B01230A694CD4170B953 | 카스토퍼 | 네오프렌계, 150*120*750mm | EA | 0 | 0 | 0 | 0 | 호표 100
5E9E441443B01230A694CD4170BA7B | 기둥보호대설치 | 네오프렌계, 15mm | M2 | 0 | 0 | 0 | 0 | 호표 101
5E9E441443B01230A694CD4217244C | 장애인주차안내표지판 | 지주식 | EA | 0 | 0 | 0 | 0 | 호표 102
5E9E441443B01230A694CD42172449 | 유도안내표지판 | 지주식 | EA | 0 | 0 | 0 | 0 | 호표 103
5E9E441443B01230A694CD42161D5A | 커텐 설치(천정부착형) | H:2700, 지정커튼 (트랙 및 레일등 부자재 포함) | M | 0 | 0 | 0 | 0 | 호표 104
5E9E441443B01230A694CD42161D58 | 커텐 설치(매립형) | H:2700, 지정커튼 (부자재 포함) | M | 0 | 0 | 0 | 0 | 호표 105
5E9E441443B01230A694CD42161D5E | 커텐 설치(일반형) | H:2600, 지정커튼 (커텐봉 및 부자재 포함) | M | 0 | 0 | 0 | 0 | 호표 106
5E9E4414433312901FEC49A53D928D | 붙박이의자_접수및대기 <I-409> | W550*L6200*H900, 인조가죽쿠션+등받이[LE-01]+MDF15mm+MDF15mm+MDF9mm(우레탄도장)+ㅁ-30*30각파이프틀 | EA | 0 | 0 | 0 | 0 | 호표 107
5E9E4414433312901FEC49A53D9288 | 붙박이의자_접수및대기 <I-409> | W550*L(1075+500)*H400, 인조가죽쿠션[LE-01]+MDF15mm+MDF15mm+MDF9mm(우레탄도장)+ㅁ-30*30각파이프틀 | EA | 0 | 0 | 0 | 0 | 호표 108
5E9E4414433312901FEC49A53D9285 | 붙박이의자_접수및대기 <I-409> | W550*L850*H900, 인조가죽쿠션+등받이[LE-01]+MDF15mm+MDF15mm+MDF9mm(우레탄도장)+ㅁ-30*30각파이프틀 | EA | 0 | 0 | 0 | 0 | 호표 109
5E9E4414433312901FEC49A53D91E6 | 붙박이의자_복도 <I-410> | W550*L2700*H900, 인조가죽쿠션+등받이[LE-01]+MDF15mm+MDF15mm+MDF9mm(우레탄도장)+ㅁ-30*30각파이프틀 | EA | 0 | 0 | 0 | 0 | 호표 110
5E9E4414433312901FEC49A53D90DE | 붙박이의자_내시경대기실 <I-410> | W550*L1350*H900, 인조가죽쿠션+등받이[LE-01]+MDF15mm+MDF15mm+MDF9mm(우레탄도장)+ㅁ-30*30각파이프틀 | EA | 0 | 0 | 0 | 0 | 호표 111
5E9E4414433312901FEC49A53D970E | 붙박이의자_카페테리아 <I-410> | W550*L3525*H900, 인조가죽쿠션+등받이[LE-01]+MDF15mm+MDF15mm+MDF9mm(우레탄도장)+ㅁ-30*30각파이프틀 | EA | 0 | 0 | 0 | 0 | 호표 112
5E9E4414433312901FEC49A53C8CA3 | 락카_탈의실 <I-412> | W450*L324*H2200, 라미네이트마감[LA-02], 고밀도MDF18mm(손끼임방지+점자수납장 표기) | EA | 0 | 0 | 0 | 0 | 호표 113
5E9E4414433312901FEC49A53C8D49 | 락카_탈의실 <I-413> | W450*L960*H2200, 라미네이트마감[LA-02], 고밀도MDF18mm(손끼임방지+점자수납장 표기) | EA | 0 | 0 | 0 | 0 | 호표 114
5E9E4414433312901FEC49A53F4069 | 기송관점검문_접수및대기 <I-201> | L800*H2000, 라미네이트마감[LA-02], 고밀도MDF18mm | EA | 0 | 0 | 0 | 0 | 호표 115
5E9E4414433312901FEC49A53EBABD | 안내데스크_접수및대기 <I-404> | (W950*L6075*H800)+(W700*L2080*H750),13mm 인조대리석상판[IM-01]+고밀도MDF18mm(우레탄도장)+ㅁ-30*30틀 | EA | 0 | 0 | 0 | 0 | 호표 116
5E9E4414433312901FEC49A53EBB44 | 붙박이수납장_내시경실 | W450*L775*H2240, 라미네이트마감[LA-02], 고밀도MDF18mm | EA | 0 | 0 | 0 | 0 | 호표 117
5E9E547F93D512B0F2A9AAF1ECB191 | 건식벽 경계부위 절단 | W150 | M | 0 | 0 | 0 | 0 | 호표 118
5E9E547F93D512B0F2A9AAF1ED5BD0 | 천정마감 경계부위 절단 | T50 | M | 0 | 0 | 0 | 0 | 호표 119
5E9E547F93611200E5F75560B73F14 | 경량천장철골틀 해체 | 9.5mm 석고보드 2겹 (천장틀+몰딩+커텐박스등 포함) | M2 | 0 | 0 | 0 | 0 | 호표 120 |  |  |  | 유지 3-2-3
5E9E547F93611200E5F75560B73C40 | 경량천장철골틀 해체 | 12mm 암면흡음텍스 (천장틀+몰딩+커텐박스등 포함) | M2 | 0 | 0 | 0 | 0 | 호표 121 |  |  |  | 유지 3-2-3
5E9E547F93611200E5F75560B73D66 | 경량천장철골틀 해체 | 알루미늄천정재 (천장틀+몰딩+커텐박스등 포함) | M2 | 0 | 0 | 0 | 0 | 호표 122 |  |  |  | 유지 3-2-3
5E9E547F93611200E5F75560B7325C | 경량천장철골틀 해체 | SMC천정재 (천장틀+몰딩+커텐박스등 포함) | M2 | 0 | 0 | 0 | 0 | 호표 123 |  |  |  | 유지 3-2-3
5E9E547F93611200E5F753B3E2E2A4 | 경량칸막이 해체 | GB12.5mm 2겹 양면+C STUD(C-50) | M2 | 0 | 0 | 0 | 0 | 호표 124 |  |  |  | 유지 3-2-5
5E9E547F93611200E5F753B3E2E19B | 경량칸막이 해체 | GB12.5mm 2겹 양면+C STUD(C-100) | M2 | 0 | 0 | 0 | 0 | 호표 125 |  |  |  | 유지 3-2-5
5E9E547F93611200E5F75E5D9AF7E5 | 비닐계바닥재 해체 | 3mm | M2 | 0 | 0 | 0 | 0 | 호표 126 |  |  |  | 유지 3-2-8
5E9E547F93611200E5F75F648BA559 | 타일 해체 | 바닥, 7.5mm+몰탈5.5mm | M2 | 0 | 0 | 0 | 0 | 호표 127 |  |  |  | 유지 3-2-9
5E9E547F93611200E5F75F648BA3AB | 타일 해체 | 벽체, 8mm+접착제 | M2 | 0 | 0 | 0 | 0 | 호표 128 |  |  |  | 유지 3-2-9
5E9E547F93611200E5F75F6489F9AA | 대리석 해체 | 바닥, 30mm | M2 | 0 | 0 | 0 | 0 | 호표 129 |  |  |  | 유지 3-2-9
5E9E547F936112108B5B5D764A7333 | 모트타르 해체 | 바닥, 10mm | M2 | 0 | 0 | 0 | 0 | 호표 130
5E9E547F936112108B5B5D764A707F | 모트타르 해체 | 바닥, 21mm | M2 | 0 | 0 | 0 | 0 | 호표 131
5E9E547CC3A81230C33D02D36130D8 | 편개도어해체 | 스틸문틀+우드문짝, 하드웨어 포함 | M2 | 0 | 0 | 0 | 0 | 호표 132
5E9E547CC3A81230C33D02D36133AC | 양개도어해체 | 스틸문틀+우드문짝, 하드웨어 포함 | M2 | 0 | 0 | 0 | 0 | 호표 133
5E9E547CC3A81230C33D02D3602B93 | 스텐레스창호해체 | 유리(12mm강화) 및 하드웨어 포함 | M2 | 0 | 0 | 0 | 0 | 호표 134
5E9E547CC3A81230C33D02D368604D | 방범셔터해체 | 하드웨어 포함 | M2 | 0 | 0 | 0 | 0 | 호표 135
5E9E547CC3A81230C33D02D7DDE0E2 | 카스토퍼해체 | 150*120*950mm | EA | 0 | 0 | 0 | 0 | 호표 136
5E9E547CC3A81230C33D02D7DDE189 | 점자블럭해체 | 300*300 | EA | 0 | 0 | 0 | 0 | 호표 137
5E9E547CC3A81230C33D02D7DE8646 | 횡단보도해체 | 5100*3680 | EA | 0 | 0 | 0 | 0 | 호표 138
5E9E547CC3A81230C33D02D7DFAD6F | 기존차도사인변경 | 6500*2700 | EA | 0 | 0 | 0 | 0 | 호표 139
5E9E547CC3A81230C33D02D7DFAD6D | 기존차도사인변경 | 6800*2700 | EA | 0 | 0 | 0 | 0 | 호표 140
5E9E547CC3A81230C33D05A3650128 | 위생기구 해체 | 세면대,양변기등 | EA | 0 | 0 | 0 | 0 | 호표 141
5E9E547CC3A81230C33D05A3650001 | 방습거울 해체 |  | M2 | 0 | 0 | 0 | 0 | 호표 142
5E9E547CC3A81230C33D05A36503D5 | 화장실칸막이 해체 |  | M2 | 0 | 0 | 0 | 0 | 호표 143
5E9E547CC3A81230C33D05A36502CE | 소변기칸막이 해체 | 450*1200 | EA | 0 | 0 | 0 | 0 | 호표 144
5E9E547CC3A81230C33D0480360868 | 접수대 해체 | L(6100+1650+300)*W900*H800 | EA | 0 | 0 | 0 | 0 | 호표 145
5E9FB45A33D112A0BA21BDE0C363BE | 각파이프보강 | ㅁ30*30*1.6mm(비노출/도장유) | M | 0 | 0 | 0 | 0 | 호표 146
5E9FE48AA36612105B8781F8F0A102 | 잡철물 제작 및 설치 | 제품 설치, 일반철재 | kg | 0 | 0 | 0 | 0 | 호표 147 |  |  |  | 건축 8-3-1
5E9FA46D53A812706EAB3564B9CFC3 | 녹막이페인트 붓칠 | 철재면, 1회 2종 | M2 | 0 | 0 | 0 | 0 | 호표 148 |  |  |  | 건축 11-2-6
5E9FA46D53A812706EAA112F5461A9 | 녹막이 페인트칠 재료비 | 철재면, 1회, 2종 | M2 | 0 | 0 | 0 | 0 | 호표 149
5E9FA46D53A812706EAA10095292E8 | 녹막이 페인트칠 | 철재면 1회 노무비 | M2 | 0 | 0 | 0 | 0 | 호표 150 |  |  |  | 건축 11-2-6
5E9F841873661240141DA9F71EAB53 | 도어록 설치 / 일반도어록 강재창호 | 재료비 별도 | 개소 | 0 | 0 | 0 | 0 | 호표 151 |  |  |  | 건축 10-2-3
5E9F54EB13C412A0B5F32F56B4F65F | 강관 조립말비계(이동식)설치 및 해체 | 높이 2m, 노무비 | 대 | 0 | 0 | 0 | 0 | 호표 152 |  |  |  | 공통 2-7-6
5E9F9404332E12C0B04806894C8560 | 타일 붙임 / 접착 붙이기 | 벽, 타일 0.21∼0.40m2 이하, 28m2/일당 | M2 | 0 | 0 | 0 | 0 | 호표 153 |  |  |  | 건축 3-2-3
5E9F9404332E12F006BAEA65CBB420 | 줄눈 모르타르(배합품 포함) | 배합용적비 1:1(백시멘트), 모래 별도 | M3 | 0 | 0 | 0 | 0 | 호표 154 |  |  |  | 건축 9-1-1
5E9F9404332E12C0B04806894C8459 | 타일 붙임 / 접착 붙이기 | 벽, 타일 0.11∼0.20m2 이하, 26m2/일당 | M2 | 0 | 0 | 0 | 0 | 호표 155 |  |  |  | 건축 3-2-3
5E9FD4A1A34C12C0C45FD6B19A31A5 | 플로어링 마루 설치 |  | M2 | 0 | 0 | 0 | 0 | 호표 156 |  |  |  | 건축 5-1-3
5E9FB451D3B812A0522E8EEB74C1F5 | 벽체합판 설치 | 합판 별도 | M2 | 0 | 0 | 0 | 0 | 호표 157 |  |  |  | 건축 4-2-3
5E9FC4BFE38312B09738D8800EF997 | 수밀코킹 | 재료비 별도 | M | 0 | 0 | 0 | 0 | 호표 158 |  |  |  | 건축 6-6-1
5E9FA46623A1122062848413AC558F | 에폭시 코팅(롤러칠 노무비) | 하도1회, 퍼티 및 연마, 에폭시 페인트 2회칠 기준 | M2 | 0 | 0 | 0 | 0 | 호표 159 |  |  |  | 건축 11-2-8
5E9FC4B0633F12402AA95DB3BB4FE5 | 침투성방수 | 바닥 | M2 | 0 | 0 | 0 | 0 | 호표 160
5E9FE48413D712703CA335CB44A91C7A | 스테인리스핸드레일 | D50.8*1.5mm | M | 0 | 0 | 0 | 0 | 호표 161
5E9FE48413D712703CA335CB44A91D01 | 스테인리스핸드레일 | D31.8*1.5mm | M | 0 | 0 | 0 | 0 | 호표 162
5E9FE48413E112D0815EB7B0B3D844 | 스테인리스 CAP | D60*1.2t | 개 | 0 | 0 | 0 | 0 | 호표 163
5E9FE48413E112D0815C89B538B824 | 용접식난간 설치 | 규격철물 설치, 경량철물(스테인리스) | kg | 0 | 0 | 0 | 0 | 호표 164 |  |  |  | 건축 8-2-1
5E9FE48AA35512B070228EAC7AFD0D | 잡철물 제작 및 설치 | 현장제작 설치, 경량철재 | kg | 0 | 0 | 0 | 0 | 호표 165 |  |  |  | 건축 8-3-1
5E9FB45A33D112A0BA21BDE0C63DA6 | 스테인리스강판보강 | 5.0mm | M2 | 0 | 0 | 0 | 0 | 호표 166
5E9FE48AA35512B070228CFFA5A664 | 잡철물 제작 및 설치 | 현장제작 설치, 일반철재 | kg | 0 | 0 | 0 | 0 | 호표 167 |  |  |  | 건축 8-3-1
5E9FA46E631F1280BC975BE3DC544A | 유성페인트 붓칠 | 철재면, 2회 1급 | M2 | 0 | 0 | 0 | 0 | 호표 168 |  |  |  | 건축 11-2-4
5E9FA46E631F1280BC975BE7B576BF | 유성페인트 붓칠 재료비 | 철재면, 2회, 1급 | M2 | 0 | 0 | 0 | 0 | 호표 169
5E9FA46E631F1280BC975BE7B726C8 | 유성페인트 붓칠 | 철재면 2회 노무비 | M2 | 0 | 0 | 0 | 0 | 호표 170 |  |  |  | 건축 11-2-4
5E9FB45A33D112A0BA21BDE0C633A7 | 갈바륨강판보강 | 1.2mm(비노출/도장유) | M2 | 0 | 0 | 0 | 0 | 호표 171
5E9FA46E631F1280BC975BE3DC543D | 지정색분체도장 | 철재면 | M2 | 0 | 0 | 0 | 0 | 호표 172
5E9FB45A33D112A0BA21BDE0C361F0 | 각파이프보강 | ㅁ20*20*1.6mm(비노출/도장유) | M | 0 | 0 | 0 | 0 | 호표 173
5E9FB45A33D112A0BA21BDE0C36297 | 각파이프보강 | ㅁ25*25*1.6mm(비노출/도장유) | M | 0 | 0 | 0 | 0 | 호표 174
5E9FB45A33D112A0BA21BDE0C36719 | 각파이프보강 | ㅁ50*20*2.3mm(필름지) | M | 0 | 0 | 0 | 0 | 호표 175
5E9FB45A33D112A0BA21BDE0C25A9F | 각파이프보강 | ㅁ100*40*2.3mm(필름지) | M | 0 | 0 | 0 | 0 | 호표 176
5E9F8417534D12E07273B56FA29A50 | 방습거울설치 - 합판 12mm+STS 1.5mm | 5mm, 틀 포함 | M2 | 0 | 0 | 0 | 0 | 호표 177
5E9FA47F932E12E03D480F0C580DEB | con'c, mortar면 바탕만들기 | 내부 친환경 노무비 | M2 | 0 | 0 | 0 | 0 | 호표 178 |  |  |  | 건축 11-1-1
5E9FA47F932E12E03D480F0F2871A7 | con'c, mortar면 바탕만들기 재료비 | 내부, 친환경 | M2 | 0 | 0 | 0 | 0 | 호표 179
5E9FA46F036B1260C21DF2683125C2 | 수성페인트 롤러칠 재료비 | 내부, 2회, 친환경페인트(진품) | M2 | 0 | 0 | 0 | 0 | 호표 180
5E9FA46F036B1260C218706F46673E | 수성페인트 롤러칠 | 2회 노무비 | M2 | 0 | 0 | 0 | 0 | 호표 181 |  |  |  | 건축 11-2-2
5E9FA47F932E12E03D480CB5477475 | 석고보드면 바탕만들기 | 올퍼티 친환경 노무비 | M2 | 0 | 0 | 0 | 0 | 호표 182 |  |  |  | 건축 11-1-2
5E9FA47F932E12E03D480E621BA475 | 철재면 바탕만들기 | 노무비 | M2 | 0 | 0 | 0 | 0 | 호표 183 |  |  |  | 건축 11-1-3
5E9FA47F932E12E03D480CB544A097 | 석고보드면 바탕만들기 | 올퍼티 천장 친환경, 노무비 | M2 | 0 | 0 | 0 | 0 | 호표 184 |  |  |  | 건축 11-1-2
5E9FA46F036B1260C21FBC011B974C | 수성페인트 롤러칠 | 천장 2회 노무비 | M2 | 0 | 0 | 0 | 0 | 호표 185 |  |  |  | 건축 11-2-2
5EBCE440436712F02E10018D1A4AAD | 차선도색/융착식 도료 수동식/신설공사 | 주차장,횡단보도(황색) / 자재[2019 품셈 준용] | M2 | 0 | 0 | 0 | 0 | 호표 186 |  |  |  | 토목 1-8-9.4
5EBCE440436712F02E10018D1C78A8 | 차선도색/융착식 도료 수동식/신설공사 | 주차장,횡단보도(백색) / 자재[2019 품셈 준용] | M2 | 0 | 0 | 0 | 0 | 호표 187 |  |  |  | 토목 1-8-9.4
5EBCE440436712F02E10018E3E8098 | 차선도색/융착식 도료 수동식/신설공사 | 주차장,횡단보도(황색) / 자재[2019 품셈 준용] | 10M2 | 0 | 0 | 0 | 0 | 호표 188 |  |  |  | 토목 1-8-9.4
5EBCE440436712F02E10018E3DF9C5 | 차선도색/융착식 도료 수동식/신설공사 | 주차장,횡단보도(백색) / 자재[2019 품셈 준용] | 10M2 | 0 | 0 | 0 | 0 | 호표 189 |  |  |  | 토목 1-8-9.4
5988244793581230194DF6CC89801034A83F084D | 덤프트럭 | 4.5ton | HR | 0 | 0 | 0 | 0 | 호표 190 |  | A |  | 공통 8-3,4(0602) | T
5988244793581230194DF6CC8986BB8591635C49 | 덤프트럭 | 2.5ton | HR | 0 | 0 | 0 | 0 | 호표 191 |  | A |  | 공통 8-3,4(0602) | T
5E9E4414433312901FEC49A53EB88F | 인조가죽설치(가구) |  | M2 | 0 | 0 | 0 | 0 | 호표 192
5E9E4414433312901FEC49A53EBE18 | MDF설치(가구) | MDF15.0mm | M2 | 0 | 0 | 0 | 0 | 호표 193 |  |  |  | 건축 4-2-3
5E9E4414433312901FEC49A53EB996 | MDF설치(가구) | MDF9.0mm | M2 | 0 | 0 | 0 | 0 | 호표 194 |  |  |  | 건축 4-2-3
5E9E4414433312901FEC49A53EBD71 | 우레탄도장(가구) | 목재면 | M2 | 0 | 0 | 0 | 0 | 호표 195
5E9FA47F932E12E03D4809E0C0C6B5 | 목재면 바탕만들기 | 퍼티 및 연마 노무비 | M2 | 0 | 0 | 0 | 0 | 호표 196 |  |  |  | 건축 11-1-4
5E9E4414433312901FEC49A53EBE1D | 고밀도MDF설치(가구) | 고밀도MDF18.0mm | M2 | 0 | 0 | 0 | 0 | 호표 197 |  |  |  | 건축 4-2-3
5E9E4414433312901FEC49A53EB88A | MDF설치(가구) | MDF6.0mm | M2 | 0 | 0 | 0 | 0 | 호표 198 |  |  |  | 건축 4-2-3
5E9E4414433312901FEC49A53EBF3F | 라미네이트설치(가구) |  | M2 | 0 | 0 | 0 | 0 | 호표 199
5E9E4414433312901FEC49A53EBC6A | 인조대리석설치(가구) | 13mm | M2 | 0 | 0 | 0 | 0 | 호표 200
5E9E4414433312901FEC49A53EB88C | 벽체합판설치(가구) | 9.0mm | M2 | 0 | 0 | 0 | 0 | 호표 201 |  |  |  | 건축 4-2-3
5E9E4414433312901FEC49A53EBE1B | 고밀도MDF설치(가구) | 고밀도MDF9.0mm | M2 | 0 | 0 | 0 | 0 | 호표 202 |  |  |  | 건축 4-2-3
5E9E4414433312901FEC49A53EB267 | 걸레받이설치 | H100, 컬라강판1.2mm | M | 0 | 0 | 0 | 0 | 호표 203
5E9FB45A33D112A0BA21BDE0C6329B | 칼라강판보강 | 1.2mm(노출/도장유) | M2 | 0 | 0 | 0 | 0 | 호표 204
5988244793581270FEC31F8AA379FDFFA491E2B6 | 커터(콘크리트 및 아스팔트용) | 320∼400mm | HR | 0 | 0 | 0 | 0 | 호표 205 |  | A |  | 공통 8-3,4(4430) | T
5E9E547F93611200E5F75560B73BB9 | 경량천장철골틀 해체 |  | M2 | 0 | 0 | 0 | 0 | 호표 206 |  |  |  | 유지 3-2-3
5E9E547F93611200E5F750FF3BCCFF | 석고판 해체 | 천장 | M2 | 0 | 0 | 0 | 0 | 호표 207 |  |  |  | 유지 3-2-6
5E9E547F93611200E5F7545A6CEC09 | 흡음텍스 해체 |  | M2 | 0 | 0 | 0 | 0 | 호표 208 |  |  |  | 유지 3-2-2
5E9E547F93611200E5F753B3E2E2A1 | 경량벽체철골틀 해체 |  | M2 | 0 | 0 | 0 | 0 | 호표 209 |  |  |  | 유지 3-2-5
5E9E547F93611200E5F75E5D9AF410 | PVC계바닥재 해체 |  | M2 | 0 | 0 | 0 | 0 | 호표 210 |  |  |  | 유지 3-2-8
5E9E547F93D512B0F2A9AAF546DD0C | 콘크리트구조물 헐기(인력) | 소형브레이커(전기식), 철근, 2.3m3/일당 | M3 | 0 | 0 | 0 | 0 | 호표 211 |  |  |  | 유지 3-1-1
5988244793581260D6120C80BB4F9655262645A8 | 소형브레이커(전기식) | 1.5kw | HR | 0 | 0 | 0 | 0 | 호표 212 |  |  |  | 공통 8-3(5220) | T

## 일위대가
[ 영주적십자병원건강검진센터리모델링실시설계 ]
품 명 | 규 격 | 단위 | 수량 | 재 료 비 |  | 노 무 비 |  | 경 비 |  | 합 계 |  | 비 고 | 일위대가 | 품목코드 | 일위 | 단산 | 자재 | 손료적용 | 손료저장 | 적용율 | JUK1 | JUK2 | JUK3 | JUK4 | JUK5 | JUK6 | JUK7 | JUK8 | JUK9 | JUK10 | JUK11 | JUK12 | JUK13 | JUK14 | JUK15 | JUK16 | JUK17 | JUK18 | JUK19 | JUK20 | 할증적용 | 할증저장 | 할증율 | HAL1 | HAL2 | HAL3 | 자재구분 | 일위대가+자재 | 장비일위 | 설정 | 할증체크
|  |  |  | 단 가 | 금 액 | 단 가 | 금 액 | 단 가 | 금 액 | 단 가 | 금 액
이동식가설휀스 설치 및 해체 H:1.2M M ( 호표 1 ) | [12 empty] | 5E9F54EB13E712E0DA9A5663F1C439
이동식가설휀스 |  | M | 1 | 0 | 0 | 0 | 0 | 0 | 0 | 0 | 0 | 자재 190 | 5E9F54EB13E712E0DA9A5663F1C439 | 5F290447F36A12F09E54969BA0F11CE7D608B8 | F | F | T | [30 empty] | 5E9F54EB13E712E0DA9A5663F1C4395F290447F36A12F09E54969BA0F11CE7D608B8
[ 합 계 ] |  |  |  |  | 0 |  | 0 |  | 0 |  | 0 |  | TOTAL | TOTAL
가설칸막이 설치 및 해체 50mm, 샌드위치판넬(비닐보양포함) M2 ( 호표 2 ) | [12 empty] | 5E9F54EB13E712E0D09729613C572A
샌드위치패널 | 샌드위치패널, EPS(0.016), 벽재, 50mm | M2 | 1.05 | 0 | 0 | 0 | 0 | 0 | 0 | 0 | 0 | 자재 37 | 5E9F54EB13E712E0D09729613C572A | 59B5642753E5125009EEAD193FA9D8C31BD960 | F | F | T | [30 empty] | 5E9F54EB13E712E0D09729613C572A59B5642753E5125009EEAD193FA9D8C31BD960
내장공 | 일반공사 직종 | 인 | 0.048 | 0 | 0 | 0 | 0 | 0 | 0 | 0 | 0 | 노임 14 | 5E9F54EB13E712E0D09729613C572A | 5E40348DB33712E0DA7192D8353B1A971A6824 | F | F | T | [30 empty] | 5E9F54EB13E712E0D09729613C572A5E40348DB33712E0DA7192D8353B1A971A6824
보통인부 | 일반공사 직종 | 인 | 0.008 | 0 | 0 | 0 | 0 | 0 | 0 | 0 | 0 | 노임 1 | 5E9F54EB13E712E0D09729613C572A | 5E40348DB33712E0DA7192D8353B1A971A6BFB | F | F | T | [30 empty] | 5E9F54EB13E712E0D09729613C572A5E40348DB33712E0DA7192D8353B1A971A6BFB
내장공 | 일반공사 직종 | 인 | 0.03 | 0 | 0 | 0 | 0 | 0 | 0 | 0 | 0 | 노임 14 | 5E9F54EB13E712E0D09729613C572A | 5E40348DB33712E0DA7192D8353B1A971A6824 | F | F | T | [30 empty] | 5E9F54EB13E712E0D09729613C572A5E40348DB33712E0DA7192D8353B1A971A6824
각파이프보강 | ㅁ30*30*1.6mm(비노출/도장유) | M | 2.5 | 0 | 0 | 0 | 0 | 0 | 0 | 0 | 0 | 호표 146 | 5E9F54EB13E712E0D09729613C572A | 5E9FB45A33D112A0BA21BDE0C363BE | T | F | F | [30 empty] | 5E9F54EB13E712E0D09729613C572A5E9FB45A33D112A0BA21BDE0C363BE
[ 합 계 ] |  |  |  |  | 0 |  | 0 |  | 0 |  | 0 |  | TOTAL | TOTAL
가설칸막이 출입문 설치 및 해체 판넬 1800*2100, 양개도어 EA ( 호표 3 ) | [12 empty] | 5E9F54EB13E712E0D09729613C52A8
가설칸막이 설치 및 해체 | 50mm, 샌드위치판넬(비닐보양포함) | M2 | 3.78 | 0 | 0 | 0 | 0 | 0 | 0 | 0 | 0 | 호표 2 | 5E9F54EB13E712E0D09729613C52A8 | 5E9F54EB13E712E0D09729613C572A | T | F | F | [30 empty] | 5E9F54EB13E712E0D09729613C52A85E9F54EB13E712E0D09729613C572A
도어힌지 | 도어힌지, 황동, 101.6*88.9*2.7mm | 개 | 6 | 0 | 0 | 0 | 0 | 0 | 0 | 0 | 0 | 자재 77 | 5E9F54EB13E712E0D09729613C52A8 | 59B574CCD31512F022F40BBF9EA63974D12FA4 | F | F | T | [30 empty] | 5E9F54EB13E712E0D09729613C52A859B574CCD31512F022F40BBF9EA63974D12FA4
도어핸들 | 도어핸들, 8300, 2CA, 스테인리스 | 조 | 2 | 0 | 0 | 0 | 0 | 0 | 0 | 0 | 0 | 자재 78 | 5E9F54EB13E712E0D09729613C52A8 | 59B574CCD31512F02EA510096C2CAF1AFE1DB1 | F | F | T | [30 empty] | 5E9F54EB13E712E0D09729613C52A859B574CCD31512F02EA510096C2CAF1AFE1DB1
도어록 설치 / 일반도어록 강재창호 | 재료비 별도 | 개소 | 2 | 0 | 0 | 0 | 0 | 0 | 0 | 0 | 0 | 호표 151 | 5E9F54EB13E712E0D09729613C52A8 | 5E9F841873661240141DA9F71EAB53 | T | F | F | [30 empty] | 5E9F54EB13E712E0D09729613C52A85E9F841873661240141DA9F71EAB53
[ 합 계 ] |  |  |  |  | 0 |  | 0 |  | 0 |  | 0 |  | TOTAL | TOTAL
강관 조립말비계(이동식)설치 및 해체 높이 2m, 3개월 대 공통 2-7-6, 2-2-5 ( 호표 4 ) | [12 empty] | 5E9F54EB13C412A0B5F32F575B6091
비계안정장치 | 비계안정장치, 비계기본틀, 기둥, 1.2*1.7m | 개 | 0.14 | 0 | 0 | 0 | 0 | 0 | 0 | 0 | 0 | 자재 67 | 5E9F54EB13C412A0B5F32F575B6091 | 59B56427532A12204CA07629B2E834DD051DC1 | F | F | T | [30 empty] | 5E9F54EB13C412A0B5F32F575B609159B56427532A12204CA07629B2E834DD051DC1
비계안정장치 | 비계안정장치, 가새, 1.2*1.9m | 개 | 0.14 | 0 | 0 | 0 | 0 | 0 | 0 | 0 | 0 | 자재 68 | 5E9F54EB13C412A0B5F32F575B6091 | 59B56427532A12204CA07629B2E834DD051DCF | F | F | T | [30 empty] | 5E9F54EB13C412A0B5F32F575B609159B56427532A12204CA07629B2E834DD051DCF
비계안정장치 | 비계안정장치, 수평띠장, 1829mm | 개 | 0.28 | 0 | 0 | 0 | 0 | 0 | 0 | 0 | 0 | 자재 69 | 5E9F54EB13C412A0B5F32F575B6091 | 59B56427532A12204CA07629B2E834DD05123E | F | F | T | [30 empty] | 5E9F54EB13C412A0B5F32F575B609159B56427532A12204CA07629B2E834DD05123E
비계안정장치 | 비계안정장치, 손잡이기둥 | 개 | 0.28 | 0 | 0 | 0 | 0 | 0 | 0 | 0 | 0 | 자재 72 | 5E9F54EB13C412A0B5F32F575B6091 | 59B56427532A12204CA07629B2E834DD051239 | F | F | T | [30 empty] | 5E9F54EB13C412A0B5F32F575B609159B56427532A12204CA07629B2E834DD051239
비계안정장치 | 비계안정장치, 손잡이, 1229mm | 개 | 0.14 | 0 | 0 | 0 | 0 | 0 | 0 | 0 | 0 | 자재 70 | 5E9F54EB13C412A0B5F32F575B6091 | 59B56427532A12204CA07629B2E834DD05123F | F | F | T | [30 empty] | 5E9F54EB13C412A0B5F32F575B609159B56427532A12204CA07629B2E834DD05123F
비계안정장치 | 비계안정장치, 손잡이, 1829mm | 개 | 0.28 | 0 | 0 | 0 | 0 | 0 | 0 | 0 | 0 | 자재 71 | 5E9F54EB13C412A0B5F32F575B6091 | 59B56427532A12204CA07629B2E834DD051238 | F | F | T | [30 empty] | 5E9F54EB13C412A0B5F32F575B609159B56427532A12204CA07629B2E834DD051238
비계안정장치 | 비계안정장치, 바퀴 | 개 | 0.36 | 0 | 0 | 0 | 0 | 0 | 0 | 0 | 0 | 자재 73 | 5E9F54EB13C412A0B5F32F575B6091 | 59B56427532A12204CA07629B2E834DD05123A | F | F | T | [30 empty] | 5E9F54EB13C412A0B5F32F575B609159B56427532A12204CA07629B2E834DD05123A
비계안정장치 | 비계안정장치, 쟈키 | 개 | 0.36 | 0 | 0 | 0 | 0 | 0 | 0 | 0 | 0 | 자재 74 | 5E9F54EB13C412A0B5F32F575B6091 | 59B56427532A12204CA07629B2E834DD05123B | F | F | T | [30 empty] | 5E9F54EB13C412A0B5F32F575B609159B56427532A12204CA07629B2E834DD05123B
비계안정장치 | 비계안정장치, 발판, 40*200*2000 | 장 | 0.63 | 0 | 0 | 0 | 0 | 0 | 0 | 0 | 0 | 자재 75 | 5E9F54EB13C412A0B5F32F575B6091 | 59B56427532A12204CA07629B038E4FF2FA737 | F | F | T | [30 empty] | 5E9F54EB13C412A0B5F32F575B609159B56427532A12204CA07629B038E4FF2FA737
강관 조립말비계(이동식)설치 및 해체 | 높이 2m, 노무비 | 대 | 1 | 0 | 0 | 0 | 0 | 0 | 0 | 0 | 0 | 호표 152 | 5E9F54EB13C412A0B5F32F575B6091 | 5E9F54EB13C412A0B5F32F56B4F65F | T | F | F | [30 empty] | 5E9F54EB13C412A0B5F32F575B60915E9F54EB13C412A0B5F32F56B4F65F
[ 합 계 ] |  |  |  |  | 0 |  | 0 |  | 0 |  | 0 |  | TOTAL | TOTAL
건축물 현장정리 리모델링(준공청소포함) M2 ( 호표 5 ) | [12 empty] | 5E9F54EED32F12809F4C44BF9D4029
보통인부 | 일반공사 직종 | 인 | 0.03 | 0 | 0 | 0 | 0 | 0 | 0 | 0 | 0 | 노임 1 | 5E9F54EED32F12809F4C44BF9D4029 | 5E40348DB33712E0DA7192D8353B1A971A6BFB | F | F | T | [30 empty] | 5E9F54EED32F12809F4C44BF9D40295E40348DB33712E0DA7192D8353B1A971A6BFB
[ 합 계 ] |  |  |  |  | 0 |  | 0 |  | 0 |  | 0 |  | TOTAL | TOTAL
건축물보양 바닥 M2 공통 2-11-1 ( 호표 6 ) | [12 empty] | 5E9F54EED31D128027CF3E1F4B5D07
공통자재 | 하드롱지 | M2 | 1.2 | 0 | 0 | 0 | 0 | 0 | 0 | 0 | 0 | 자재 21 | 5E9F54EED31D128027CF3E1F4B5D07 | 59AB443F434C12A08AC99BC737F4A562E8D2FE | F | F | T | [30 empty] | 5E9F54EED31D128027CF3E1F4B5D0759AB443F434C12A08AC99BC737F4A562E8D2FE
합성풀 | 합성풀, 건설용 | kg | 0.06 | 0 | 0 | 0 | 0 | 0 | 0 | 0 | 0 | 자재 96 | 5E9F54EED31D128027CF3E1F4B5D07 | 59B574CFA3B41250E28F3935F6523D49A962DD | F | F | T | [30 empty] | 5E9F54EED31D128027CF3E1F4B5D0759B574CFA3B41250E28F3935F6523D49A962DD
보통인부 | 일반공사 직종 | 인 | 0.01 | 0 | 0 | 0 | 0 | 0 | 0 | 0 | 0 | 노임 1 | 5E9F54EED31D128027CF3E1F4B5D07 | 5E40348DB33712E0DA7192D8353B1A971A6BFB | F | F | T | [30 empty] | 5E9F54EED31D128027CF3E1F4B5D075E40348DB33712E0DA7192D8353B1A971A6BFB
[ 합 계 ] |  |  |  |  | 0 |  | 0 |  | 0 |  | 0 |  | TOTAL | TOTAL
타일 붙임 / 접착 붙이기 바닥, 600*600 M2 건축 3-2-3 ( 호표 7 ) | [12 empty] | 5E9F9404332E12C0B048068B79FBD5
타일 붙임 / 접착 붙이기 | 벽, 타일 0.21∼0.40m2 이하, 28m2/일당 | M2 | 1 | 0 | 0 | 0 | 0 | 0 | 0 | 0 | 0 | 호표 153 | 5E9F9404332E12C0B048068B79FBD5 | 5E9F9404332E12C0B04806894C8560 | T | F | F | [30 empty] | 5E9F9404332E12C0B048068B79FBD55E9F9404332E12C0B04806894C8560
에폭시접착제 | 에폭시접착제, 세라믹타일용 | kg | 0.7 | 0 | 0 | 0 | 0 | 0 | 0 | 0 | 0 | 자재 100 | 5E9F9404332E12C0B048068B79FBD5 | 59B574CFA3B41250E28F3F423C81DC8DC82CC2 | F | F | T | [30 empty] | 5E9F9404332E12C0B048068B79FBD559B574CFA3B41250E28F3F423C81DC8DC82CC2
줄눈 모르타르(배합품 포함) | 배합용적비 1:1(백시멘트), 모래 별도 | M3 | 0.001 | 0 | 0 | 0 | 0 | 0 | 0 | 0 | 0 | 호표 154 | 5E9F9404332E12C0B048068B79FBD5 | 5E9F9404332E12F006BAEA65CBB420 | T | F | F | [30 empty] | 5E9F9404332E12C0B048068B79FBD55E9F9404332E12F006BAEA65CBB420
[ 합 계 ] |  |  |  |  | 0 |  | 0 |  | 0 |  | 0 |  | TOTAL | TOTAL
타일 붙임 / 접착 붙이기 벽, 300*600 M2 건축 3-2-3 ( 호표 8 ) | [12 empty] | 5E9F9404332E12C0B04806894C872A
타일 붙임 / 접착 붙이기 | 벽, 타일 0.11∼0.20m2 이하, 26m2/일당 | M2 | 1 | 0 | 0 | 0 | 0 | 0 | 0 | 0 | 0 | 호표 155 | 5E9F9404332E12C0B04806894C872A | 5E9F9404332E12C0B04806894C8459 | T | F | F | [30 empty] | 5E9F9404332E12C0B04806894C872A5E9F9404332E12C0B04806894C8459
에폭시접착제 | 에폭시접착제, 세라믹타일용 | kg | 0.7 | 0 | 0 | 0 | 0 | 0 | 0 | 0 | 0 | 자재 100 | 5E9F9404332E12C0B04806894C872A | 59B574CFA3B41250E28F3F423C81DC8DC82CC2 | F | F | T | [30 empty] | 5E9F9404332E12C0B04806894C872A59B574CFA3B41250E28F3F423C81DC8DC82CC2
줄눈 모르타르(배합품 포함) | 배합용적비 1:1(백시멘트), 모래 별도 | M3 | 0.001 | 0 | 0 | 0 | 0 | 0 | 0 | 0 | 0 | 호표 154 | 5E9F9404332E12C0B04806894C872A | 5E9F9404332E12F006BAEA65CBB420 | T | F | F | [30 empty] | 5E9F9404332E12C0B04806894C872A5E9F9404332E12F006BAEA65CBB420
[ 합 계 ] |  |  |  |  | 0 |  | 0 |  | 0 |  | 0 |  | TOTAL | TOTAL
비닐시트 깔기 [VS-03] 비닐시트, 2.0mm M2 ( 호표 9 ) | [12 empty] | 5E9FB45383C312A079866617510A3E
비닐시트 | IQ OPTIMA, 2T*2M*25M | M2 | 1.05 | 0 | 0 | 0 | 0 | 0 | 0 | 0 | 0 | 자재 145 | 5E9FB45383C312A079866617510A3E | 5F290447F36A12F09E5496EA26FF5A123222B5 | F | F | T | [30 empty] | 5E9FB45383C312A079866617510A3E5F290447F36A12F09E5496EA26FF5A123222B5
비닐시트 | 시공비 | M2 | 1 | 0 | 0 | 0 | 0 | 0 | 0 | 0 | 0 | 자재 146 | 5E9FB45383C312A079866617510A3E | 5F290447F36A12F09E5496EA26FF5A123222B0 | F | F | T | [30 empty] | 5E9FB45383C312A079866617510A3E5F290447F36A12F09E5496EA26FF5A123222B0
초산비닐계접착제 | 초산비닐계접착제, 비닐타일용 | kg | 0.4 | 0 | 0 | 0 | 0 | 0 | 0 | 0 | 0 | 자재 94 | 5E9FB45383C312A079866617510A3E | 59B574CFA3B41250E28F3935F6523D49A965AC | F | F | T | [30 empty] | 5E9FB45383C312A079866617510A3E59B574CFA3B41250E28F3935F6523D49A965AC
[ 합 계 ] |  |  |  |  | 0 |  | 0 |  | 0 |  | 0 |  | TOTAL | TOTAL
걸레받이 설치 [BA-01] H:100, 비닐코브베이스 M ( 호표 10 ) | [12 empty] | 5E9FB45383841220433F6E1322C02B
비닐시트 | IQ OPTIMA, 2T*2M*25M | M2 | 0.11 | 0 | 0 | 0 | 0 | 0 | 0 | 0 | 0 | 자재 145 | 5E9FB45383841220433F6E1322C02B | 5F290447F36A12F09E5496EA26FF5A123222B5 | F | F | T | [30 empty] | 5E9FB45383841220433F6E1322C02B5F290447F36A12F09E5496EA26FF5A123222B5
고무접착제 | 고무접착제, 건설용고무풀 | kg | 0.022 | 0 | 0 | 0 | 0 | 0 | 0 | 0 | 0 | 자재 97 | 5E9FB45383841220433F6E1322C02B | 59B574CFA3B41250E28F3C8E75F7BE1685A5C5 | F | F | T | [30 empty] | 5E9FB45383841220433F6E1322C02B59B574CFA3B41250E28F3C8E75F7BE1685A5C5
비닐시트 | 시공비, 말아올림 | M2 | 0.1 | 0 | 0 | 0 | 0 | 0 | 0 | 0 | 0 | 자재 147 | 5E9FB45383841220433F6E1322C02B | 5F290447F36A12F09E5496EA26FF5A123222BF | F | F | T | [30 empty] | 5E9FB45383841220433F6E1322C02B5F290447F36A12F09E5496EA26FF5A123222BF
[ 합 계 ] |  |  |  |  | 0 |  | 0 |  | 0 |  | 0 |  | TOTAL | TOTAL
석고판 설치 벽, 차음GB 12.5mm 2겹(테파드보드+평보드) M2 ( 호표 11 ) | [12 empty] | 5E9FB451D3DB12806E66FB75E41C06
석고보드 | 석고보드, 평보드, 차음, 12.5*900*1800mm(㎡) | M2 | 2.1 | 0 | 0 | 0 | 0 | 0 | 0 | 0 | 0 | 자재 47 | 5E9FB451D3DB12806E66FB75E41C06 | 59B5642753D412C064398AF8B8835E2A80BE6B | F | F | T | [30 empty] | 5E9FB451D3DB12806E66FB75E41C0659B5642753D412C064398AF8B8835E2A80BE6B
석고보드 설치 | 건식벽체, 2P, 3.6m 이하,일반, 방수, 차음, 방화 15mm이하 | ㎡ | 1 | 0 | 0 | 0 | 0 | 0 | 0 | 0 | 0 | 자재 140 | 5E9FB451D3DB12806E66FB75E41C06 | 5E9FB451D3C912307387C67CAABF86 | F | F | T | [30 empty] | 5E9FB451D3DB12806E66FB75E41C065E9FB451D3C912307387C67CAABF86
[ 합 계 ] |  |  |  |  | 0 |  | 0 |  | 0 |  | 0 |  | TOTAL | TOTAL
그라스울 설치 벽체, 50mm 그라스울(24K) M2 ( 호표 12 ) | [12 empty] | 5E9FB45FB3F11200528D15FEA4FC8B
그라스울 | 50mm(24K) | M2 | 1.1 | 0 | 0 | 0 | 0 | 0 | 0 | 0 | 0 | 자재 144 | 5E9FB45FB3F11200528D15FEA4FC8B | 5F290447F36A12F09E5496EA26FF5A123222B6 | F | F | T | [30 empty] | 5E9FB45FB3F11200528D15FEA4FC8B5F290447F36A12F09E5496EA26FF5A123222B6
초산비닐계접착제 | 초산비닐계접착제, 스치로폴, 암면 | kg | 0.035 | 0 | 0 | 0 | 0 | 0 | 0 | 0 | 0 | 자재 95 | 5E9FB45FB3F11200528D15FEA4FC8B | 59B574CFA3B41250E28F3935F6523D49A965AE | F | F | T | [30 empty] | 5E9FB45FB3F11200528D15FEA4FC8B59B574CFA3B41250E28F3935F6523D49A965AE
단열재(흡음재) 설치 | 건식벽체, 50mm이하, (유리면, 발포폴리스티렌 등) | ㎡ | 1 | 0 | 0 | 0 | 0 | 0 | 0 | 0 | 0 | 자재 141 | 5E9FB45FB3F11200528D15FEA4FC8B | 5E9FB45FB3F11210799533677ED5CC | F | F | T | [30 empty] | 5E9FB45FB3F11200528D15FEA4FC8B5E9FB45FB3F11210799533677ED5CC
[ 합 계 ] |  |  |  |  | 0 |  | 0 |  | 0 |  | 0 |  | TOTAL | TOTAL
스터드설치 벽, C-STUD(50*45*0.8mm@450) M2 ( 호표 13 ) | [12 empty] | 5E9FE48C53101290BD7EDCCF2B2F06
C-RUNNER | 50*40*0.8t | M | 2.2 | 0 | 0 | 0 | 0 | 0 | 0 | 0 | 0 | 자재 55 | 5E9FE48C53101290BD7EDCCF2B2F06 | 59B5642753D412C0678EAC2328854F87507B | F | F | T | [30 empty] | 5E9FE48C53101290BD7EDCCF2B2F0659B5642753D412C0678EAC2328854F87507B
C-STUD | 50*45*0.8t | M | 3.22 | 0 | 0 | 0 | 0 | 0 | 0 | 0 | 0 | 자재 58 | 5E9FE48C53101290BD7EDCCF2B2F06 | 59B5642753D412C0678EAC2328854F849CB4 | F | F | T | [30 empty] | 5E9FE48C53101290BD7EDCCF2B2F0659B5642753D412C0678EAC2328854F849CB4
STUD-SPACER | SP-65,75 | 개 | 11 | 0 | 0 | 0 | 0 | 0 | 0 | 0 | 0 | 자재 52 | 5E9FE48C53101290BD7EDCCF2B2F06 | 59B5642753D412C0678EAC2328854FF4972B61 | F | F | T | [30 empty] | 5E9FE48C53101290BD7EDCCF2B2F0659B5642753D412C0678EAC2328854FF4972B61
CORNER BEAD | 40*40*0.5t | M | 1.4 | 0 | 0 | 0 | 0 | 0 | 0 | 0 | 0 | 자재 53 | 5E9FE48C53101290BD7EDCCF2B2F06 | 59B5642753D412C0678EAC2328854FF4972B60 | F | F | T | [30 empty] | 5E9FE48C53101290BD7EDCCF2B2F0659B5642753D412C0678EAC2328854FF4972B60
힐티앙카 | NK-27 | 개 | 6 | 0 | 0 | 0 | 0 | 0 | 0 | 0 | 0 | 자재 122 | 5E9FE48C53101290BD7EDCCF2B2F06 | 59D07456F3D9125058D74203C02121028F5C3D | F | F | T | [30 empty] | 5E9FE48C53101290BD7EDCCF2B2F0659D07456F3D9125058D74203C02121028F5C3D
집성스크류 | φ4*32mm(1¼") | 개 | 40 | 0 | 0 | 0 | 0 | 0 | 0 | 0 | 0 | 자재 123 | 5E9FE48C53101290BD7EDCCF2B2F06 | 59D07456F3D9125058D74203C023EE4E39A601 | F | F | T | [30 empty] | 5E9FE48C53101290BD7EDCCF2B2F0659D07456F3D9125058D74203C023EE4E39A601
집성스크류 | φ4*44mm(1¾") | 개 | 80 | 0 | 0 | 0 | 0 | 0 | 0 | 0 | 0 | 자재 124 | 5E9FE48C53101290BD7EDCCF2B2F06 | 59D07456F3D9125058D74203C022C84B423530 | F | F | T | [30 empty] | 5E9FE48C53101290BD7EDCCF2B2F0659D07456F3D9125058D74203C022C84B423530
실링재 | 실링재, 실리콘, 비초산, 방화용 | L | 0.2 | 0 | 0 | 0 | 0 | 0 | 0 | 0 | 0 | 자재 111 | 5E9FE48C53101290BD7EDCCF2B2F06 | 59B574CFA3AB12F03FB1225C1188CFD7E9DDBB | F | F | T | [30 empty] | 5E9FE48C53101290BD7EDCCF2B2F0659B574CFA3AB12F03FB1225C1188CFD7E9DDBB
경량철골틀 설치 | 건식벽체, C-100이하(또는 W-100이하) | ㎡ | 1 | 0 | 0 | 0 | 0 | 0 | 0 | 0 | 0 | 자재 136 | 5E9FE48C53101290BD7EDCCF2B2F06 | 5E9FE488F3B512B0BF19208690674C | F | F | T | [30 empty] | 5E9FE48C53101290BD7EDCCF2B2F065E9FE488F3B512B0BF19208690674C
[ 합 계 ] |  |  |  |  | 0 |  | 0 |  | 0 |  | 0 |  | TOTAL | TOTAL
원목마루 설치 [WF-01] 바닥, 10mm 지정원목마루(방염)+에폭시본드 M2 ( 호표 14 ) | [12 empty] | 5E9FD4A1A34C12C0C56521DF4B0EFF
원목마루[WF-01] | 10mm 지정원목마루(방염) | M2 | 1.05 | 0 | 0 | 0 | 0 | 0 | 0 | 0 | 0 | 자재 180 | 5E9FD4A1A34C12C0C56521DF4B0EFF | 5F290447F36A12F09E5496EA26FF5A123224FC | F | F | T | [30 empty] | 5E9FD4A1A34C12C0C56521DF4B0EFF5F290447F36A12F09E5496EA26FF5A123224FC
원목마루[WF-01] | 본드비 | KG | 1 | 0 | 0 | 0 | 0 | 0 | 0 | 0 | 0 | 자재 181 | 5E9FD4A1A34C12C0C56521DF4B0EFF | 5F290447F36A12F09E5496EA26FF5A123224FD | F | F | T | [30 empty] | 5E9FD4A1A34C12C0C56521DF4B0EFF5F290447F36A12F09E5496EA26FF5A123224FD
플로어링 마루 설치 |  | M2 | 1 | 0 | 0 | 0 | 0 | 0 | 0 | 0 | 0 | 호표 156 | 5E9FD4A1A34C12C0C56521DF4B0EFF | 5E9FD4A1A34C12C0C45FD6B19A31A5 | T | F | F | [30 empty] | 5E9FD4A1A34C12C0C56521DF4B0EFF5E9FD4A1A34C12C0C45FD6B19A31A5
[ 합 계 ] |  |  |  |  | 0 |  | 0 |  | 0 |  | 0 |  | TOTAL | TOTAL
스터드설치 벽, C-STUD(75*45*0.8mm@450) M2 ( 호표 15 ) | [12 empty] | 5E9FE48C53101290BD7EDCCF2B2D5C
C-RUNNER | 75*40*0.8t | M | 2.2 | 0 | 0 | 0 | 0 | 0 | 0 | 0 | 0 | 자재 56 | 5E9FE48C53101290BD7EDCCF2B2D5C | 59B5642753D412C0678EAC2328854F8753CF | F | F | T | [30 empty] | 5E9FE48C53101290BD7EDCCF2B2D5C59B5642753D412C0678EAC2328854F8753CF
C-STUD | 75*45*0.8t | M | 3.22 | 0 | 0 | 0 | 0 | 0 | 0 | 0 | 0 | 자재 59 | 5E9FE48C53101290BD7EDCCF2B2D5C | 59B5642753D412C0678EAC2328854F849F08 | F | F | T | [30 empty] | 5E9FE48C53101290BD7EDCCF2B2D5C59B5642753D412C0678EAC2328854F849F08
STUD-SPACER | SP-65,75 | 개 | 11 | 0 | 0 | 0 | 0 | 0 | 0 | 0 | 0 | 자재 52 | 5E9FE48C53101290BD7EDCCF2B2D5C | 59B5642753D412C0678EAC2328854FF4972B61 | F | F | T | [30 empty] | 5E9FE48C53101290BD7EDCCF2B2D5C59B5642753D412C0678EAC2328854FF4972B61
CORNER BEAD | 40*40*0.5t | M | 1.4 | 0 | 0 | 0 | 0 | 0 | 0 | 0 | 0 | 자재 53 | 5E9FE48C53101290BD7EDCCF2B2D5C | 59B5642753D412C0678EAC2328854FF4972B60 | F | F | T | [30 empty] | 5E9FE48C53101290BD7EDCCF2B2D5C59B5642753D412C0678EAC2328854FF4972B60
힐티앙카 | NK-27 | 개 | 6 | 0 | 0 | 0 | 0 | 0 | 0 | 0 | 0 | 자재 122 | 5E9FE48C53101290BD7EDCCF2B2D5C | 59D07456F3D9125058D74203C02121028F5C3D | F | F | T | [30 empty] | 5E9FE48C53101290BD7EDCCF2B2D5C59D07456F3D9125058D74203C02121028F5C3D
집성스크류 | φ4*32mm(1¼") | 개 | 40 | 0 | 0 | 0 | 0 | 0 | 0 | 0 | 0 | 자재 123 | 5E9FE48C53101290BD7EDCCF2B2D5C | 59D07456F3D9125058D74203C023EE4E39A601 | F | F | T | [30 empty] | 5E9FE48C53101290BD7EDCCF2B2D5C59D07456F3D9125058D74203C023EE4E39A601
집성스크류 | φ4*44mm(1¾") | 개 | 80 | 0 | 0 | 0 | 0 | 0 | 0 | 0 | 0 | 자재 124 | 5E9FE48C53101290BD7EDCCF2B2D5C | 59D07456F3D9125058D74203C022C84B423530 | F | F | T | [30 empty] | 5E9FE48C53101290BD7EDCCF2B2D5C59D07456F3D9125058D74203C022C84B423530
실링재 | 실링재, 실리콘, 비초산, 방화용 | L | 0.2 | 0 | 0 | 0 | 0 | 0 | 0 | 0 | 0 | 자재 111 | 5E9FE48C53101290BD7EDCCF2B2D5C | 59B574CFA3AB12F03FB1225C1188CFD7E9DDBB | F | F | T | [30 empty] | 5E9FE48C53101290BD7EDCCF2B2D5C59B574CFA3AB12F03FB1225C1188CFD7E9DDBB
경량철골틀 설치 | 건식벽체, C-100이하(또는 W-100이하) | ㎡ | 1 | 0 | 0 | 0 | 0 | 0 | 0 | 0 | 0 | 자재 136 | 5E9FE48C53101290BD7EDCCF2B2D5C | 5E9FE488F3B512B0BF19208690674C | F | F | T | [30 empty] | 5E9FE48C53101290BD7EDCCF2B2D5C5E9FE488F3B512B0BF19208690674C
[ 합 계 ] |  |  |  |  | 0 |  | 0 |  | 0 |  | 0 |  | TOTAL | TOTAL
스터드설치 벽, C-STUD(100*45*0.8mm@450) M2 ( 호표 16 ) | [12 empty] | 5E9FE48C53101290BD7EDCCF2A03FB
C-RUNNER | 100*40*0.8t | M | 2.2 | 0 | 0 | 0 | 0 | 0 | 0 | 0 | 0 | 자재 57 | 5E9FE48C53101290BD7EDCCF2A03FB | 59B5642753D412C0678EAC2328854F875228 | F | F | T | [30 empty] | 5E9FE48C53101290BD7EDCCF2A03FB59B5642753D412C0678EAC2328854F875228
C-STUD | 100*45*0.8t | M | 3.22 | 0 | 0 | 0 | 0 | 0 | 0 | 0 | 0 | 자재 60 | 5E9FE48C53101290BD7EDCCF2A03FB | 59B5642753D412C0678EAC2328854F849E61 | F | F | T | [30 empty] | 5E9FE48C53101290BD7EDCCF2A03FB59B5642753D412C0678EAC2328854F849E61
STUD-SPACER | SP-65,75 | 개 | 11 | 0 | 0 | 0 | 0 | 0 | 0 | 0 | 0 | 자재 52 | 5E9FE48C53101290BD7EDCCF2A03FB | 59B5642753D412C0678EAC2328854FF4972B61 | F | F | T | [30 empty] | 5E9FE48C53101290BD7EDCCF2A03FB59B5642753D412C0678EAC2328854FF4972B61
CORNER BEAD | 40*40*0.5t | M | 1.4 | 0 | 0 | 0 | 0 | 0 | 0 | 0 | 0 | 자재 53 | 5E9FE48C53101290BD7EDCCF2A03FB | 59B5642753D412C0678EAC2328854FF4972B60 | F | F | T | [30 empty] | 5E9FE48C53101290BD7EDCCF2A03FB59B5642753D412C0678EAC2328854FF4972B60
힐티앙카 | NK-27 | 개 | 6 | 0 | 0 | 0 | 0 | 0 | 0 | 0 | 0 | 자재 122 | 5E9FE48C53101290BD7EDCCF2A03FB | 59D07456F3D9125058D74203C02121028F5C3D | F | F | T | [30 empty] | 5E9FE48C53101290BD7EDCCF2A03FB59D07456F3D9125058D74203C02121028F5C3D
집성스크류 | φ4*32mm(1¼") | 개 | 40 | 0 | 0 | 0 | 0 | 0 | 0 | 0 | 0 | 자재 123 | 5E9FE48C53101290BD7EDCCF2A03FB | 59D07456F3D9125058D74203C023EE4E39A601 | F | F | T | [30 empty] | 5E9FE48C53101290BD7EDCCF2A03FB59D07456F3D9125058D74203C023EE4E39A601
집성스크류 | φ4*44mm(1¾") | 개 | 80 | 0 | 0 | 0 | 0 | 0 | 0 | 0 | 0 | 자재 124 | 5E9FE48C53101290BD7EDCCF2A03FB | 59D07456F3D9125058D74203C022C84B423530 | F | F | T | [30 empty] | 5E9FE48C53101290BD7EDCCF2A03FB59D07456F3D9125058D74203C022C84B423530
실링재 | 실링재, 실리콘, 비초산, 방화용 | L | 0.2 | 0 | 0 | 0 | 0 | 0 | 0 | 0 | 0 | 자재 111 | 5E9FE48C53101290BD7EDCCF2A03FB | 59B574CFA3AB12F03FB1225C1188CFD7E9DDBB | F | F | T | [30 empty] | 5E9FE48C53101290BD7EDCCF2A03FB59B574CFA3AB12F03FB1225C1188CFD7E9DDBB
경량철골틀 설치 | 건식벽체, C-100이하(또는 W-100이하) | ㎡ | 1 | 0 | 0 | 0 | 0 | 0 | 0 | 0 | 0 | 자재 136 | 5E9FE48C53101290BD7EDCCF2A03FB | 5E9FE488F3B512B0BF19208690674C | F | F | T | [30 empty] | 5E9FE48C53101290BD7EDCCF2A03FB5E9FE488F3B512B0BF19208690674C
[ 합 계 ] |  |  |  |  | 0 |  | 0 |  | 0 |  | 0 |  | TOTAL | TOTAL
스터드설치 벽, CH-STUD(102*35*0.8mm@600) M2 ( 호표 17 ) | [12 empty] | 5E9FE48C53101290BD7EDCCC574BE6
C-RUNNER | 100*40*0.8t | M | 2.2 | 0 | 0 | 0 | 0 | 0 | 0 | 0 | 0 | 자재 57 | 5E9FE48C53101290BD7EDCCC574BE6 | 59B5642753D412C0678EAC2328854F875228 | F | F | T | [30 empty] | 5E9FE48C53101290BD7EDCCC574BE659B5642753D412C0678EAC2328854F875228
C-STUD | 100*45*0.8t | M | 3.22 | 0 | 0 | 0 | 0 | 0 | 0 | 0 | 0 | 자재 60 | 5E9FE48C53101290BD7EDCCC574BE6 | 59B5642753D412C0678EAC2328854F849E61 | F | F | T | [30 empty] | 5E9FE48C53101290BD7EDCCC574BE659B5642753D412C0678EAC2328854F849E61
STUD-SPACER | SP-65,75 | 개 | 11 | 0 | 0 | 0 | 0 | 0 | 0 | 0 | 0 | 자재 52 | 5E9FE48C53101290BD7EDCCC574BE6 | 59B5642753D412C0678EAC2328854FF4972B61 | F | F | T | [30 empty] | 5E9FE48C53101290BD7EDCCC574BE659B5642753D412C0678EAC2328854FF4972B61
CORNER BEAD | 40*40*0.5t | M | 1.4 | 0 | 0 | 0 | 0 | 0 | 0 | 0 | 0 | 자재 53 | 5E9FE48C53101290BD7EDCCC574BE6 | 59B5642753D412C0678EAC2328854FF4972B60 | F | F | T | [30 empty] | 5E9FE48C53101290BD7EDCCC574BE659B5642753D412C0678EAC2328854FF4972B60
힐티앙카 | NK-27 | 개 | 6 | 0 | 0 | 0 | 0 | 0 | 0 | 0 | 0 | 자재 122 | 5E9FE48C53101290BD7EDCCC574BE6 | 59D07456F3D9125058D74203C02121028F5C3D | F | F | T | [30 empty] | 5E9FE48C53101290BD7EDCCC574BE659D07456F3D9125058D74203C02121028F5C3D
집성스크류 | φ4*32mm(1¼") | 개 | 40 | 0 | 0 | 0 | 0 | 0 | 0 | 0 | 0 | 자재 123 | 5E9FE48C53101290BD7EDCCC574BE6 | 59D07456F3D9125058D74203C023EE4E39A601 | F | F | T | [30 empty] | 5E9FE48C53101290BD7EDCCC574BE659D07456F3D9125058D74203C023EE4E39A601
집성스크류 | φ4*44mm(1¾") | 개 | 80 | 0 | 0 | 0 | 0 | 0 | 0 | 0 | 0 | 자재 124 | 5E9FE48C53101290BD7EDCCC574BE6 | 59D07456F3D9125058D74203C022C84B423530 | F | F | T | [30 empty] | 5E9FE48C53101290BD7EDCCC574BE659D07456F3D9125058D74203C022C84B423530
실링재 | 실링재, 실리콘, 비초산, 방화용 | L | 0.2 | 0 | 0 | 0 | 0 | 0 | 0 | 0 | 0 | 자재 111 | 5E9FE48C53101290BD7EDCCC574BE6 | 59B574CFA3AB12F03FB1225C1188CFD7E9DDBB | F | F | T | [30 empty] | 5E9FE48C53101290BD7EDCCC574BE659B574CFA3AB12F03FB1225C1188CFD7E9DDBB
경량철골틀 설치 | 건식벽체, C-100이하(또는 W-100이하) | ㎡ | 1 | 0 | 0 | 0 | 0 | 0 | 0 | 0 | 0 | 자재 136 | 5E9FE48C53101290BD7EDCCC574BE6 | 5E9FE488F3B512B0BF19208690674C | F | F | T | [30 empty] | 5E9FE48C53101290BD7EDCCC574BE65E9FE488F3B512B0BF19208690674C
[ 합 계 ] |  |  |  |  | 0 |  | 0 |  | 0 |  | 0 |  | TOTAL | TOTAL
비닐시트 깔기 [VS-01] 비닐시트, 2.0mm M2 ( 호표 18 ) | [12 empty] | 5E9FB45383C312A079866617510A3C
비닐시트 | IQ OPTIMA, 2T*2M*25M | M2 | 1.05 | 0 | 0 | 0 | 0 | 0 | 0 | 0 | 0 | 자재 145 | 5E9FB45383C312A079866617510A3C | 5F290447F36A12F09E5496EA26FF5A123222B5 | F | F | T | [30 empty] | 5E9FB45383C312A079866617510A3C5F290447F36A12F09E5496EA26FF5A123222B5
비닐시트 | 시공비 | M2 | 1 | 0 | 0 | 0 | 0 | 0 | 0 | 0 | 0 | 자재 146 | 5E9FB45383C312A079866617510A3C | 5F290447F36A12F09E5496EA26FF5A123222B0 | F | F | T | [30 empty] | 5E9FB45383C312A079866617510A3C5F290447F36A12F09E5496EA26FF5A123222B0
초산비닐계접착제 | 초산비닐계접착제, 비닐타일용 | kg | 0.4 | 0 | 0 | 0 | 0 | 0 | 0 | 0 | 0 | 자재 94 | 5E9FB45383C312A079866617510A3C | 59B574CFA3B41250E28F3935F6523D49A965AC | F | F | T | [30 empty] | 5E9FB45383C312A079866617510A3C59B574CFA3B41250E28F3935F6523D49A965AC
[ 합 계 ] |  |  |  |  | 0 |  | 0 |  | 0 |  | 0 |  | TOTAL | TOTAL
비닐시트 깔기 [VS-02] 비닐시트, 2.0mm M2 ( 호표 19 ) | [12 empty] | 5E9FB45383C312A079866617510A3F
비닐시트 | IQ OPTIMA, 2T*2M*25M | M2 | 1.05 | 0 | 0 | 0 | 0 | 0 | 0 | 0 | 0 | 자재 145 | 5E9FB45383C312A079866617510A3F | 5F290447F36A12F09E5496EA26FF5A123222B5 | F | F | T | [30 empty] | 5E9FB45383C312A079866617510A3F5F290447F36A12F09E5496EA26FF5A123222B5
비닐시트 | 시공비 | M2 | 1 | 0 | 0 | 0 | 0 | 0 | 0 | 0 | 0 | 자재 146 | 5E9FB45383C312A079866617510A3F | 5F290447F36A12F09E5496EA26FF5A123222B0 | F | F | T | [30 empty] | 5E9FB45383C312A079866617510A3F5F290447F36A12F09E5496EA26FF5A123222B0
초산비닐계접착제 | 초산비닐계접착제, 비닐타일용 | kg | 0.4 | 0 | 0 | 0 | 0 | 0 | 0 | 0 | 0 | 자재 94 | 5E9FB45383C312A079866617510A3F | 59B574CFA3B41250E28F3935F6523D49A965AC | F | F | T | [30 empty] | 5E9FB45383C312A079866617510A3F59B574CFA3B41250E28F3935F6523D49A965AC
[ 합 계 ] |  |  |  |  | 0 |  | 0 |  | 0 |  | 0 |  | TOTAL | TOTAL
비닐시트 깔기 [VS-04] 비닐시트, 2.0mm M2 ( 호표 20 ) | [12 empty] | 5E9FB45383C312A079866617510A39
비닐시트 | IQ OPTIMA, 2T*2M*25M | M2 | 1.05 | 0 | 0 | 0 | 0 | 0 | 0 | 0 | 0 | 자재 145 | 5E9FB45383C312A079866617510A39 | 5F290447F36A12F09E5496EA26FF5A123222B5 | F | F | T | [30 empty] | 5E9FB45383C312A079866617510A395F290447F36A12F09E5496EA26FF5A123222B5
비닐시트 | 시공비 | M2 | 1 | 0 | 0 | 0 | 0 | 0 | 0 | 0 | 0 | 자재 146 | 5E9FB45383C312A079866617510A39 | 5F290447F36A12F09E5496EA26FF5A123222B0 | F | F | T | [30 empty] | 5E9FB45383C312A079866617510A395F290447F36A12F09E5496EA26FF5A123222B0
초산비닐계접착제 | 초산비닐계접착제, 비닐타일용 | kg | 0.4 | 0 | 0 | 0 | 0 | 0 | 0 | 0 | 0 | 자재 94 | 5E9FB45383C312A079866617510A39 | 59B574CFA3B41250E28F3935F6523D49A965AC | F | F | T | [30 empty] | 5E9FB45383C312A079866617510A3959B574CFA3B41250E28F3935F6523D49A965AC
[ 합 계 ] |  |  |  |  | 0 |  | 0 |  | 0 |  | 0 |  | TOTAL | TOTAL
비닐시트 깔기 [VS-05] 비닐시트, 2.0mm M2 ( 호표 21 ) | [12 empty] | 5E9FB45383C312A079866617510A38
비닐시트 | IQ OPTIMA, 2T*2M*25M | M2 | 1.05 | 0 | 0 | 0 | 0 | 0 | 0 | 0 | 0 | 자재 145 | 5E9FB45383C312A079866617510A38 | 5F290447F36A12F09E5496EA26FF5A123222B5 | F | F | T | [30 empty] | 5E9FB45383C312A079866617510A385F290447F36A12F09E5496EA26FF5A123222B5
비닐시트 | 시공비 | M2 | 1 | 0 | 0 | 0 | 0 | 0 | 0 | 0 | 0 | 자재 146 | 5E9FB45383C312A079866617510A38 | 5F290447F36A12F09E5496EA26FF5A123222B0 | F | F | T | [30 empty] | 5E9FB45383C312A079866617510A385F290447F36A12F09E5496EA26FF5A123222B0
초산비닐계접착제 | 초산비닐계접착제, 비닐타일용 | kg | 0.4 | 0 | 0 | 0 | 0 | 0 | 0 | 0 | 0 | 자재 94 | 5E9FB45383C312A079866617510A38 | 59B574CFA3B41250E28F3935F6523D49A965AC | F | F | T | [30 empty] | 5E9FB45383C312A079866617510A3859B574CFA3B41250E28F3935F6523D49A965AC
[ 합 계 ] |  |  |  |  | 0 |  | 0 |  | 0 |  | 0 |  | TOTAL | TOTAL
도배바름(합판·석고보드면) [WC-01] 벽, 지정벽지 M2 건축 5-3-7 ( 호표 22 ) | [12 empty] | 5E9FB450339C125044EEA844821EF2
종이벽지 | 종이벽지, 초배지 | M2 | 0.8 | 0 | 0 | 0 | 0 | 0 | 0 | 0 | 0 | 자재 39 | 5E9FB450339C125044EEA844821EF2 | 59B5642753D412C06439819CF595B39BCF4122 | F | F | T | [30 empty] | 5E9FB450339C125044EEA844821EF259B5642753D412C06439819CF595B39BCF4122
초산비닐계접착제 | 초산비닐계접착제, 벽지용 | kg | 0.3 | 0 | 0 | 0 | 0 | 0 | 0 | 0 | 0 | 자재 92 | 5E9FB450339C125044EEA844821EF2 | 59B574CFA3B41250E28F3935F6523D49A9648D | F | F | T | [30 empty] | 5E9FB450339C125044EEA844821EF259B574CFA3B41250E28F3935F6523D49A9648D
선방염 항균 PVC벽지 |  | M2 | 1.2 | 0 | 0 | 0 | 0 | 0 | 0 | 0 | 0 | 자재 172 | 5E9FB450339C125044EEA844821EF2 | 5F290447F36A12F09E5496EA26FF5A1232259C | F | F | T | [30 empty] | 5E9FB450339C125044EEA844821EF25F290447F36A12F09E5496EA26FF5A1232259C
선방염 항균 PVC벽지 | 시공비 | M2 | 1 | 0 | 0 | 0 | 0 | 0 | 0 | 0 | 0 | 자재 173 | 5E9FB450339C125044EEA844821EF2 | 5F290447F36A12F09E5496EA26FF5A12322593 | F | F | T | [30 empty] | 5E9FB450339C125044EEA844821EF25F290447F36A12F09E5496EA26FF5A12322593
[ 합 계 ] |  |  |  |  | 0 |  | 0 |  | 0 |  | 0 |  | TOTAL | TOTAL
도배바름(합판·석고보드면) [WC-02] 벽, 지정벽지 M2 건축 5-3-7 ( 호표 23 ) | [12 empty] | 5E9FB450339C125044EEA844821DEB
종이벽지 | 종이벽지, 초배지 | M2 | 0.8 | 0 | 0 | 0 | 0 | 0 | 0 | 0 | 0 | 자재 39 | 5E9FB450339C125044EEA844821DEB | 59B5642753D412C06439819CF595B39BCF4122 | F | F | T | [30 empty] | 5E9FB450339C125044EEA844821DEB59B5642753D412C06439819CF595B39BCF4122
초산비닐계접착제 | 초산비닐계접착제, 벽지용 | kg | 0.3 | 0 | 0 | 0 | 0 | 0 | 0 | 0 | 0 | 자재 92 | 5E9FB450339C125044EEA844821DEB | 59B574CFA3B41250E28F3935F6523D49A9648D | F | F | T | [30 empty] | 5E9FB450339C125044EEA844821DEB59B574CFA3B41250E28F3935F6523D49A9648D
선방염 항균 PVC벽지 |  | M2 | 1.2 | 0 | 0 | 0 | 0 | 0 | 0 | 0 | 0 | 자재 172 | 5E9FB450339C125044EEA844821DEB | 5F290447F36A12F09E5496EA26FF5A1232259C | F | F | T | [30 empty] | 5E9FB450339C125044EEA844821DEB5F290447F36A12F09E5496EA26FF5A1232259C
선방염 항균 PVC벽지 | 시공비 | M2 | 1 | 0 | 0 | 0 | 0 | 0 | 0 | 0 | 0 | 자재 173 | 5E9FB450339C125044EEA844821DEB | 5F290447F36A12F09E5496EA26FF5A12322593 | F | F | T | [30 empty] | 5E9FB450339C125044EEA844821DEB5F290447F36A12F09E5496EA26FF5A12322593
[ 합 계 ] |  |  |  |  | 0 |  | 0 |  | 0 |  | 0 |  | TOTAL | TOTAL
도배바름(합판·석고보드면) [WC-03] 벽, 지정벽지 M2 건축 5-3-7 ( 호표 24 ) | [12 empty] | 5E9FB450339C125044EEA844821CC5
종이벽지 | 종이벽지, 초배지 | M2 | 0.8 | 0 | 0 | 0 | 0 | 0 | 0 | 0 | 0 | 자재 39 | 5E9FB450339C125044EEA844821CC5 | 59B5642753D412C06439819CF595B39BCF4122 | F | F | T | [30 empty] | 5E9FB450339C125044EEA844821CC559B5642753D412C06439819CF595B39BCF4122
초산비닐계접착제 | 초산비닐계접착제, 벽지용 | kg | 0.3 | 0 | 0 | 0 | 0 | 0 | 0 | 0 | 0 | 자재 92 | 5E9FB450339C125044EEA844821CC5 | 59B574CFA3B41250E28F3935F6523D49A9648D | F | F | T | [30 empty] | 5E9FB450339C125044EEA844821CC559B574CFA3B41250E28F3935F6523D49A9648D
선방염 항균 PVC벽지 |  | M2 | 1.2 | 0 | 0 | 0 | 0 | 0 | 0 | 0 | 0 | 자재 172 | 5E9FB450339C125044EEA844821CC5 | 5F290447F36A12F09E5496EA26FF5A1232259C | F | F | T | [30 empty] | 5E9FB450339C125044EEA844821CC55F290447F36A12F09E5496EA26FF5A1232259C
선방염 항균 PVC벽지 | 시공비 | M2 | 1 | 0 | 0 | 0 | 0 | 0 | 0 | 0 | 0 | 자재 173 | 5E9FB450339C125044EEA844821CC5 | 5F290447F36A12F09E5496EA26FF5A12322593 | F | F | T | [30 empty] | 5E9FB450339C125044EEA844821CC55F290447F36A12F09E5496EA26FF5A12322593
[ 합 계 ] |  |  |  |  | 0 |  | 0 |  | 0 |  | 0 |  | TOTAL | TOTAL
도배바름(콘크리트·모르타르면) [WC-02] 벽, 지정벽지 M2 건축 5-3-7 ( 호표 25 ) | [12 empty] | 5E9FB450339C125043C79F82637CAD
종이벽지 | 종이벽지, 초배지 | M2 | 0.8 | 0 | 0 | 0 | 0 | 0 | 0 | 0 | 0 | 자재 39 | 5E9FB450339C125043C79F82637CAD | 59B5642753D412C06439819CF595B39BCF4122 | F | F | T | [30 empty] | 5E9FB450339C125043C79F82637CAD59B5642753D412C06439819CF595B39BCF4122
초산비닐계접착제 | 초산비닐계접착제, 벽지용 | kg | 0.3 | 0 | 0 | 0 | 0 | 0 | 0 | 0 | 0 | 자재 92 | 5E9FB450339C125043C79F82637CAD | 59B574CFA3B41250E28F3935F6523D49A9648D | F | F | T | [30 empty] | 5E9FB450339C125043C79F82637CAD59B574CFA3B41250E28F3935F6523D49A9648D
선방염 항균 PVC벽지 |  | M2 | 1.2 | 0 | 0 | 0 | 0 | 0 | 0 | 0 | 0 | 자재 172 | 5E9FB450339C125043C79F82637CAD | 5F290447F36A12F09E5496EA26FF5A1232259C | F | F | T | [30 empty] | 5E9FB450339C125043C79F82637CAD5F290447F36A12F09E5496EA26FF5A1232259C
선방염 항균 PVC벽지 | 시공비 | M2 | 1 | 0 | 0 | 0 | 0 | 0 | 0 | 0 | 0 | 자재 173 | 5E9FB450339C125043C79F82637CAD | 5F290447F36A12F09E5496EA26FF5A12322593 | F | F | T | [30 empty] | 5E9FB450339C125043C79F82637CAD5F290447F36A12F09E5496EA26FF5A12322593
[ 합 계 ] |  |  |  |  | 0 |  | 0 |  | 0 |  | 0 |  | TOTAL | TOTAL
도배바름(콘크리트·모르타르면) [WC-03] 벽, 지정벽지 M2 건축 5-3-7 ( 호표 26 ) | [12 empty] | 5E9FB450339C125043C79F82637DB4
종이벽지 | 종이벽지, 초배지 | M2 | 0.8 | 0 | 0 | 0 | 0 | 0 | 0 | 0 | 0 | 자재 39 | 5E9FB450339C125043C79F82637DB4 | 59B5642753D412C06439819CF595B39BCF4122 | F | F | T | [30 empty] | 5E9FB450339C125043C79F82637DB459B5642753D412C06439819CF595B39BCF4122
초산비닐계접착제 | 초산비닐계접착제, 벽지용 | kg | 0.3 | 0 | 0 | 0 | 0 | 0 | 0 | 0 | 0 | 자재 92 | 5E9FB450339C125043C79F82637DB4 | 59B574CFA3B41250E28F3935F6523D49A9648D | F | F | T | [30 empty] | 5E9FB450339C125043C79F82637DB459B574CFA3B41250E28F3935F6523D49A9648D
선방염 항균 PVC벽지 |  | M2 | 1.2 | 0 | 0 | 0 | 0 | 0 | 0 | 0 | 0 | 자재 172 | 5E9FB450339C125043C79F82637DB4 | 5F290447F36A12F09E5496EA26FF5A1232259C | F | F | T | [30 empty] | 5E9FB450339C125043C79F82637DB45F290447F36A12F09E5496EA26FF5A1232259C
선방염 항균 PVC벽지 | 시공비 | M2 | 1 | 0 | 0 | 0 | 0 | 0 | 0 | 0 | 0 | 자재 173 | 5E9FB450339C125043C79F82637DB4 | 5F290447F36A12F09E5496EA26FF5A12322593 | F | F | T | [30 empty] | 5E9FB450339C125043C79F82637DB45F290447F36A12F09E5496EA26FF5A12322593
[ 합 계 ] |  |  |  |  | 0 |  | 0 |  | 0 |  | 0 |  | TOTAL | TOTAL
석고판 설치 벽, 일반GB 12.5mm 1겹(평보드) M2 ( 호표 27 ) | [12 empty] | 5E9FB451D3DB12806E66FB75E6C8F4
석고보드 | 석고보드, 평보드, 12.5*900*1800mm(㎡) | M2 | 1.05 | 0 | 0 | 0 | 0 | 0 | 0 | 0 | 0 | 자재 43 | 5E9FB451D3DB12806E66FB75E6C8F4 | 59B5642753D412C064398AFB0CC571E14C0286 | F | F | T | [30 empty] | 5E9FB451D3DB12806E66FB75E6C8F459B5642753D412C064398AFB0CC571E14C0286
석고보드 설치 | 건식벽체, 1P, 3.6m 이하,일반, 방수, 차음, 방화 15mm이하 | ㎡ | 1 | 0 | 0 | 0 | 0 | 0 | 0 | 0 | 0 | 자재 139 | 5E9FB451D3DB12806E66FB75E6C8F4 | 5E9FB451D3C912307387C67F7E1E07 | F | F | T | [30 empty] | 5E9FB451D3DB12806E66FB75E6C8F45E9FB451D3C912307387C67F7E1E07
[ 합 계 ] |  |  |  |  | 0 |  | 0 |  | 0 |  | 0 |  | TOTAL | TOTAL
석고판 설치 벽, 고강도 일반GB 12.5mm 1겹(테파드보드) M2 ( 호표 28 ) | [12 empty] | 5E9FB451D3DB12806E66FB75E6CF23
석고보드 | 석고보드, 고강도, 12.5*900*1800mm(㎡) | M2 | 1.05 | 0 | 0 | 0 | 0 | 0 | 0 | 0 | 0 | 자재 44 | 5E9FB451D3DB12806E66FB75E6CF23 | 59B5642753D412C064398AF8B881A2D1E99761 | F | F | T | [30 empty] | 5E9FB451D3DB12806E66FB75E6CF2359B5642753D412C064398AF8B881A2D1E99761
석고보드 설치 | 건식벽체, 1P, 3.6m 이하,일반, 방수, 차음, 방화 15mm이하 | ㎡ | 1 | 0 | 0 | 0 | 0 | 0 | 0 | 0 | 0 | 자재 139 | 5E9FB451D3DB12806E66FB75E6CF23 | 5E9FB451D3C912307387C67F7E1E07 | F | F | T | [30 empty] | 5E9FB451D3DB12806E66FB75E6CF235E9FB451D3C912307387C67F7E1E07
[ 합 계 ] |  |  |  |  | 0 |  | 0 |  | 0 |  | 0 |  | TOTAL | TOTAL
석고판 설치 벽, 일반GB 12.5mm 1겹(평보드) M2 ( 호표 29 ) | [12 empty] | 5E9FB451D3DB12806E66FB75E7D50B
석고보드 | 석고보드, 평보드, 12.5*900*1800mm(㎡) | M2 | 1.05 | 0 | 0 | 0 | 0 | 0 | 0 | 0 | 0 | 자재 43 | 5E9FB451D3DB12806E66FB75E7D50B | 59B5642753D412C064398AFB0CC571E14C0286 | F | F | T | [30 empty] | 5E9FB451D3DB12806E66FB75E7D50B59B5642753D412C064398AFB0CC571E14C0286
석고보드 설치 | 건식벽체, 1P, 3.6m 이하,일반, 방수, 차음, 방화 15mm이하 | ㎡ | 1 | 0 | 0 | 0 | 0 | 0 | 0 | 0 | 0 | 자재 139 | 5E9FB451D3DB12806E66FB75E7D50B | 5E9FB451D3C912307387C67F7E1E07 | F | F | T | [30 empty] | 5E9FB451D3DB12806E66FB75E7D50B5E9FB451D3C912307387C67F7E1E07
[ 합 계 ] |  |  |  |  | 0 |  | 0 |  | 0 |  | 0 |  | TOTAL | TOTAL
석고판 설치 벽, 일반GB 12.5mm 2겹(테파드보드+평보드) M2 ( 호표 30 ) | [12 empty] | 5E9FB451D3DB12806E66FB75E7D467
석고보드 | 석고보드, 평보드, 12.5*900*1800mm(㎡) | M2 | 2.1 | 0 | 0 | 0 | 0 | 0 | 0 | 0 | 0 | 자재 43 | 5E9FB451D3DB12806E66FB75E7D467 | 59B5642753D412C064398AFB0CC571E14C0286 | F | F | T | [30 empty] | 5E9FB451D3DB12806E66FB75E7D46759B5642753D412C064398AFB0CC571E14C0286
석고보드 설치 | 건식벽체, 2P, 3.6m 이하,일반, 방수, 차음, 방화 15mm이하 | ㎡ | 1 | 0 | 0 | 0 | 0 | 0 | 0 | 0 | 0 | 자재 140 | 5E9FB451D3DB12806E66FB75E7D467 | 5E9FB451D3C912307387C67CAABF86 | F | F | T | [30 empty] | 5E9FB451D3DB12806E66FB75E7D4675E9FB451D3C912307387C67CAABF86
[ 합 계 ] |  |  |  |  | 0 |  | 0 |  | 0 |  | 0 |  | TOTAL | TOTAL
석고판 설치 벽, 차음GB 12.5mm 1겹(평보드) M2 ( 호표 31 ) | [12 empty] | 5E9FB451D3DB12806E66FB75E41D28
석고보드 | 석고보드, 평보드, 차음, 12.5*900*1800mm(㎡) | M2 | 1.05 | 0 | 0 | 0 | 0 | 0 | 0 | 0 | 0 | 자재 47 | 5E9FB451D3DB12806E66FB75E41D28 | 59B5642753D412C064398AF8B8835E2A80BE6B | F | F | T | [30 empty] | 5E9FB451D3DB12806E66FB75E41D2859B5642753D412C064398AF8B8835E2A80BE6B
석고보드 설치 | 건식벽체, 1P, 3.6m 이하,일반, 방수, 차음, 방화 15mm이하 | ㎡ | 1 | 0 | 0 | 0 | 0 | 0 | 0 | 0 | 0 | 자재 139 | 5E9FB451D3DB12806E66FB75E41D28 | 5E9FB451D3C912307387C67F7E1E07 | F | F | T | [30 empty] | 5E9FB451D3DB12806E66FB75E41D285E9FB451D3C912307387C67F7E1E07
[ 합 계 ] |  |  |  |  | 0 |  | 0 |  | 0 |  | 0 |  | TOTAL | TOTAL
석고판 설치 벽, 방화GB 12.5mm 2겹(평보드) M2 ( 호표 32 ) | [12 empty] | 5E9FB451D3DB12806E66FB75E52526
석고보드 | 석고보드, 평보드, 방화, 12.5*900*1800mm(㎡) | M2 | 2.1 | 0 | 0 | 0 | 0 | 0 | 0 | 0 | 0 | 자재 45 | 5E9FB451D3DB12806E66FB75E52526 | 59B5642753D412C064398AF8B8835E2A80B733 | F | F | T | [30 empty] | 5E9FB451D3DB12806E66FB75E5252659B5642753D412C064398AF8B8835E2A80B733
석고보드 설치 | 건식벽체, 2P, 3.6m 이하,일반, 방수, 차음, 방화 15mm이하 | ㎡ | 1 | 0 | 0 | 0 | 0 | 0 | 0 | 0 | 0 | 자재 140 | 5E9FB451D3DB12806E66FB75E52526 | 5E9FB451D3C912307387C67CAABF86 | F | F | T | [30 empty] | 5E9FB451D3DB12806E66FB75E525265E9FB451D3C912307387C67CAABF86
[ 합 계 ] |  |  |  |  | 0 |  | 0 |  | 0 |  | 0 |  | TOTAL | TOTAL
석고판 설치 벽, 방화GB 25mm 1겹 M2 ( 호표 33 ) | [12 empty] | 5E9FB451D3DB12806E66FB75E526CC
석고보드 | 석고보드, 평보드, 방화, 25*600*1800mm(㎡) | M2 | 1.05 | 0 | 0 | 0 | 0 | 0 | 0 | 0 | 0 | 자재 46 | 5E9FB451D3DB12806E66FB75E526CC | 59B5642753D412C064398AF8B8835E2A80B50D | F | F | T | [30 empty] | 5E9FB451D3DB12806E66FB75E526CC59B5642753D412C064398AF8B8835E2A80B50D
석고보드 설치 | 건식벽체, 1P, 3.6m 이하,일반, 방수, 차음, 방화 15mm이하 | ㎡ | 1 | 0 | 0 | 0 | 0 | 0 | 0 | 0 | 0 | 자재 139 | 5E9FB451D3DB12806E66FB75E526CC | 5E9FB451D3C912307387C67F7E1E07 | F | F | T | [30 empty] | 5E9FB451D3DB12806E66FB75E526CC5E9FB451D3C912307387C67F7E1E07
[ 합 계 ] |  |  |  |  | 0 |  | 0 |  | 0 |  | 0 |  | TOTAL | TOTAL
석고판 설치 벽, 고성능 방수방균GB 12.5mm 1겹(평보드) M2 ( 호표 34 ) | [12 empty] | 5E9FB451D3DB12806E66FB75E5214B
석고보드 | 석고보드, 방수방균보드, 12.5*900*1800mm(㎡) | M2 | 1.05 | 0 | 0 | 0 | 0 | 0 | 0 | 0 | 0 | 자재 48 | 5E9FB451D3DB12806E66FB75E5214B | 59B5642753D412C064398AF8B8835E2A80BF71 | F | F | T | [30 empty] | 5E9FB451D3DB12806E66FB75E5214B59B5642753D412C064398AF8B8835E2A80BF71
석고보드 설치 | 건식벽체, 1P, 3.6m 이하,일반, 방수, 차음, 방화 15mm이하 | ㎡ | 1 | 0 | 0 | 0 | 0 | 0 | 0 | 0 | 0 | 자재 139 | 5E9FB451D3DB12806E66FB75E5214B | 5E9FB451D3C912307387C67F7E1E07 | F | F | T | [30 empty] | 5E9FB451D3DB12806E66FB75E5214B5E9FB451D3C912307387C67F7E1E07
[ 합 계 ] |  |  |  |  | 0 |  | 0 |  | 0 |  | 0 |  | TOTAL | TOTAL
석고판 설치 천장, 일반 9.5mm 2겹(마감판부착노임1겹제외) M2 ( 호표 35 ) | [12 empty] | 5E9FB451D3DB12806D40F89E2B55ED
석고보드 | 석고보드, 평보드, 9.5*900*1800mm(㎡) | M2 | 2.1 | 0 | 0 | 0 | 0 | 0 | 0 | 0 | 0 | 자재 42 | 5E9FB451D3DB12806D40F89E2B55ED | 59B5642753D412C064398AFB0CC571E14C03A0 | F | F | T | [30 empty] | 5E9FB451D3DB12806D40F89E2B55ED59B5642753D412C064398AFB0CC571E14C03A0
석고보드 설치 | 건식벽체, 2P, 3.6m 이하,일반, 방수, 차음, 방화 15mm이하 | ㎡ | 1 | 0 | 0 | 0 | 0 | 0 | 0 | 0 | 0 | 자재 140 | 5E9FB451D3DB12806D40F89E2B55ED | 5E9FB451D3C912307387C67CAABF86 | F | F | T | [30 empty] | 5E9FB451D3DB12806D40F89E2B55ED5E9FB451D3C912307387C67CAABF86 | bar: JUK1
노임할증 | 인력품의 20% | 식 | 1 | 0 | 0 | 0 | 0 | 0 | 0 | 0 | 0 |  | 5E9FB451D3DB12806D40F89E2B55ED | 5F86A49573FA12C0D82C80CB8A0B001 | F | F | F | 1 | 1 | 0.2 | [27 empty] | 5E9FB451D3DB12806D40F89E2B55ED5F86A49573FA12C0D82C80CB8A0B001
[ 합 계 ] |  |  |  |  | 0 |  | 0 |  | 0 |  | 0 |  | TOTAL | TOTAL
시트마감 [SH-02] 벽, 시트마감(MDF9.0mm+지정시트) M2 ( 호표 36 ) | [12 empty] | 5E9FB45FB3C512C0AA8A71F15345DB
중밀도섬유판 | 중밀도섬유판, 9.0*1220*2440mm | M2 | 1.03 | 0 | 0 | 0 | 0 | 0 | 0 | 0 | 0 | 자재 10 | 5E9FB45FB3C512C0AA8A71F15345DB | 599A844B131112B0682BC93661CE002944FB64 | F | F | T | [30 empty] | 5E9FB45FB3C512C0AA8A71F15345DB599A844B131112B0682BC93661CE002944FB64
벽체합판 설치 | 합판 별도 | M2 | 1 | 0 | 0 | 0 | 0 | 0 | 0 | 0 | 0 | 호표 157 | 5E9FB45FB3C512C0AA8A71F15345DB | 5E9FB451D3B812A0522E8EEB74C1F5 | T | F | F | [30 empty] | 5E9FB45FB3C512C0AA8A71F15345DB5E9FB451D3B812A0522E8EEB74C1F5
인테리어필름 | 방염 | M2 | 1.1 | 0 | 0 | 0 | 0 | 0 | 0 | 0 | 0 | 자재 40 | 5E9FB45FB3C512C0AA8A71F15345DB | 59B5642753D412C06439861D2844B5029CC0DE | F | F | T | [30 empty] | 5E9FB45FB3C512C0AA8A71F15345DB59B5642753D412C06439861D2844B5029CC0DE
[ 합 계 ] |  |  |  |  | 0 |  | 0 |  | 0 |  | 0 |  | TOTAL | TOTAL
시트마감 [SH-03] 벽, 시트마감(GB12.5mm+지정시트) M2 ( 호표 37 ) | [12 empty] | 5E9FB45FB3C512C0AA8A71F15345DE
석고판 설치 | 벽, 일반GB 12.5mm 1겹(평보드) | M2 | 1 | 0 | 0 | 0 | 0 | 0 | 0 | 0 | 0 | 호표 29 | 5E9FB45FB3C512C0AA8A71F15345DE | 5E9FB451D3DB12806E66FB75E7D50B | T | F | F | [30 empty] | 5E9FB45FB3C512C0AA8A71F15345DE5E9FB451D3DB12806E66FB75E7D50B
인테리어필름 | 방염 | M2 | 1.1 | 0 | 0 | 0 | 0 | 0 | 0 | 0 | 0 | 자재 40 | 5E9FB45FB3C512C0AA8A71F15345DE | 59B5642753D412C06439861D2844B5029CC0DE | F | F | T | [30 empty] | 5E9FB45FB3C512C0AA8A71F15345DE59B5642753D412C06439861D2844B5029CC0DE
[ 합 계 ] |  |  |  |  | 0 |  | 0 |  | 0 |  | 0 |  | TOTAL | TOTAL
시트마감 [SH-02] 천정, 시트마감(MDF4.0mm+지정시트) M2 ( 호표 38 ) | [12 empty] | 5E9FB45FB3C512C0AA8A71F1546E92
중밀도섬유판 | 중밀도섬유판, 6.0*1220*2440mm | M2 | 1.03 | 0 | 0 | 0 | 0 | 0 | 0 | 0 | 0 | 자재 9 | 5E9FB45FB3C512C0AA8A71F1546E92 | 599A844B131112B0682BC93661CE002944FB62 | F | F | T | [30 empty] | 5E9FB45FB3C512C0AA8A71F1546E92599A844B131112B0682BC93661CE002944FB62
벽체합판 설치 | 합판 별도 | M2 | 1 | 0 | 0 | 0 | 0 | 0 | 0 | 0 | 0 | 호표 157 | 5E9FB45FB3C512C0AA8A71F1546E92 | 5E9FB451D3B812A0522E8EEB74C1F5 | T | F | F | [30 empty] | 5E9FB45FB3C512C0AA8A71F1546E925E9FB451D3B812A0522E8EEB74C1F5 | bar: JUK1
노임할증 | 인력품의 20% | 식 | 1 | 0 | 0 | 0 | 0 | 0 | 0 | 0 | 0 |  | 5E9FB45FB3C512C0AA8A71F1546E92 | 5F86A49573FA12C0D82C80CB8A0B001 | F | F | F | 1 | 1 | 0.2 | [27 empty] | 5E9FB45FB3C512C0AA8A71F1546E925F86A49573FA12C0D82C80CB8A0B001
인테리어필름 | 방염 | M2 | 1.1 | 0 | 0 | 0 | 0 | 0 | 0 | 0 | 0 | 자재 40 | 5E9FB45FB3C512C0AA8A71F1546E92 | 59B5642753D412C06439861D2844B5029CC0DE | F | F | T | [30 empty] | 5E9FB45FB3C512C0AA8A71F1546E9259B5642753D412C06439861D2844B5029CC0DE
[ 합 계 ] |  |  |  |  | 0 |  | 0 |  | 0 |  | 0 |  | TOTAL | TOTAL
시트마감 [SH-02]-곡면 천정, 시트마감(MDF4.0mm+지정시트) M2 ( 호표 39 ) | [12 empty] | 5E9FB45FB3C512C0AA8A71F1546FB8
중밀도섬유판 | 중밀도섬유판, 6.0*1220*2440mm | M2 | 1.03 | 0 | 0 | 0 | 0 | 0 | 0 | 0 | 0 | 자재 9 | 5E9FB45FB3C512C0AA8A71F1546FB8 | 599A844B131112B0682BC93661CE002944FB62 | F | F | T |  |  |  | JUK2: 2 | [7 empty] | 5E9FB45FB3C512C0AA8A71F1546FB8599A844B131112B0682BC93661CE002944FB62
벽체합판 설치 | 합판 별도 | M2 | 1 | 0 | 0 | 0 | 0 | 0 | 0 | 0 | 0 | 호표 157 | 5E9FB45FB3C512C0AA8A71F1546FB8 | 5E9FB451D3B812A0522E8EEB74C1F5 | T | F | F | [30 empty] | 5E9FB45FB3C512C0AA8A71F1546FB85E9FB451D3B812A0522E8EEB74C1F5 | bar: JUK1
노임할증 | 인력품의 20% | 식 | 1 | 0 | 0 | 0 | 0 | 0 | 0 | 0 | 0 |  | 5E9FB45FB3C512C0AA8A71F1546FB8 | 5F86A49573FA12C0D82C80CB8A0B001 | F | F | F | 1 | 1 | 0.2 | [27 empty] | 5E9FB45FB3C512C0AA8A71F1546FB85F86A49573FA12C0D82C80CB8A0B001
인테리어필름 | 방염 | M2 | 1.1 | 0 | 0 | 0 | 0 | 0 | 0 | 0 | 0 | 자재 40 | 5E9FB45FB3C512C0AA8A71F1546FB8 | 59B5642753D412C06439861D2844B5029CC0DE | F | F | T |  |  |  | JUK2: 2 | [7 empty] | 5E9FB45FB3C512C0AA8A71F1546FB859B5642753D412C06439861D2844B5029CC0DE
잡재료 | 주재료비의 10% | 식 | 1 | 0 | 0 | 0 | 0 | 0 | 0 | 0 | 0 |  | 5E9FB45FB3C512C0AA8A71F1546FB8 | 5F86A49573FA12C0D82C80CB8A08002 | F | F | F | 0 | 0 | 0.1 | [27 empty] | 5E9FB45FB3C512C0AA8A71F1546FB85F86A49573FA12C0D82C80CB8A08002
[ 합 계 ] |  |  |  |  | 0 |  | 0 |  | 0 |  | 0 |  | TOTAL | TOTAL
시트마감 [SH-02] 벽, 시트마감(지정시트) M2 ( 호표 40 ) | [12 empty] | 5E9FB45FB3C512C0AA8A71F1546763
인테리어필름 | 방염 | M2 | 1 | 0 | 0 | 0 | 0 | 0 | 0 | 0 | 0 | 자재 40 | 5E9FB45FB3C512C0AA8A71F1546763 | 59B5642753D412C06439861D2844B5029CC0DE | F | F | T | [30 empty] | 5E9FB45FB3C512C0AA8A71F154676359B5642753D412C06439861D2844B5029CC0DE
[ 합 계 ] |  |  |  |  | 0 |  | 0 |  | 0 |  | 0 |  | TOTAL | TOTAL
우레탄 도막방수(코너보강) 비노출, 바닥, W150+150 M ( 호표 41 ) | [12 empty] | 5E9FC4BA636212106D5B982F9CCEB7
우레탄도막방수 | 바닥, 비노출 3MM | ㎡ | 0.3 | 0 | 0 | 0 | 0 | 0 | 0 | 0 | 0 | 자재 134 | 5E9FC4BA636212106D5B982F9CCEB7 | 5E9FC4BA637C12B06AD439214C9017 | F | F | T | [30 empty] | 5E9FC4BA636212106D5B982F9CCEB75E9FC4BA637C12B06AD439214C9017
[ 합 계 ] |  |  |  |  | 0 |  | 0 |  | 0 |  | 0 |  | TOTAL | TOTAL
우레탄 도막방수(코너보강) 비노출, 벽, W150+150 M ( 호표 42 ) | [12 empty] | 5E9FC4BA636212106D5B982F9CCDAE
우레탄도막방수 | 벽, 비노출 3MM | ㎡ | 0.3 | 0 | 0 | 0 | 0 | 0 | 0 | 0 | 0 | 자재 135 | 5E9FC4BA636212106D5B982F9CCDAE | 5E9FC4BA634712706CE248C9DBCE3D | F | F | T | [30 empty] | 5E9FC4BA636212106D5B982F9CCDAE5E9FC4BA634712706CE248C9DBCE3D
[ 합 계 ] |  |  |  |  | 0 |  | 0 |  | 0 |  | 0 |  | TOTAL | TOTAL
수밀코킹(실리콘) 삼각, 10mm, 창호주위 M 건축 6-6-1 ( 호표 43 ) | [12 empty] | 5E9FC4BFE3B812D0EB2AF7136BB03E
실링재 | 실링재, 실리콘, 비초산, 유리용, 창호주위 | L | 0.06 | 0 | 0 | 0 | 0 | 0 | 0 | 0 | 0 | 자재 109 | 5E9FC4BFE3B812D0EB2AF7136BB03E | 59B574CFA3AB12F03FB1225C1188CFD7E9DAEC | F | F | T | [30 empty] | 5E9FC4BFE3B812D0EB2AF7136BB03E59B574CFA3AB12F03FB1225C1188CFD7E9DAEC
수밀코킹 | 재료비 별도 | M | 1 | 0 | 0 | 0 | 0 | 0 | 0 | 0 | 0 | 호표 158 | 5E9FC4BFE3B812D0EB2AF7136BB03E | 5E9FC4BFE38312B09738D8800EF997 | T | F | F | [30 empty] | 5E9FC4BFE3B812D0EB2AF7136BB03E5E9FC4BFE38312B09738D8800EF997
[ 합 계 ] |  |  |  |  | 0 |  | 0 |  | 0 |  | 0 |  | TOTAL | TOTAL
죠인트코킹 이질재접합부위 M 건축 6-6-1 ( 호표 44 ) | [12 empty] | 5E9FC4BFE3C91270ACDC7967983540
실링재 | 실링재, 실리콘, 비초산, 건축외장용, 비오염 | L | 0.12 | 0 | 0 | 0 | 0 | 0 | 0 | 0 | 0 | 자재 110 | 5E9FC4BFE3C91270ACDC7967983540 | 59B574CFA3AB12F03FB1225C1188CFD7E9DDBC | F | F | T | [30 empty] | 5E9FC4BFE3C91270ACDC796798354059B574CFA3AB12F03FB1225C1188CFD7E9DDBC
수밀코킹 | 재료비 별도 | M | 1 | 0 | 0 | 0 | 0 | 0 | 0 | 0 | 0 | 호표 158 | 5E9FC4BFE3C91270ACDC7967983540 | 5E9FC4BFE38312B09738D8800EF997 | T | F | F | [30 empty] | 5E9FC4BFE3C91270ACDC79679835405E9FC4BFE38312B09738D8800EF997
[ 합 계 ] |  |  |  |  | 0 |  | 0 |  | 0 |  | 0 |  | TOTAL | TOTAL
침투성방수+MMA방수 바닥 M2 ( 호표 45 ) | [12 empty] | 5E9FC4B0633F12402AA95E5A22CE6A
MMA방수 | 바닥 | M2 | 1 | 0 | 0 | 0 | 0 | 0 | 0 | 0 | 0 | 자재 191 | 5E9FC4B0633F12402AA95E5A22CE6A | 5F290447F36A12F09E54969BA0F11CE7D608BF | F | F | T | [30 empty] | 5E9FC4B0633F12402AA95E5A22CE6A5F290447F36A12F09E54969BA0F11CE7D608BF
에폭시 코팅(롤러칠 노무비) | 하도1회, 퍼티 및 연마, 에폭시 페인트 2회칠 기준 | M2 | 1 | 0 | 0 | 0 | 0 | 0 | 0 | 0 | 0 | 호표 159 | 5E9FC4B0633F12402AA95E5A22CE6A | 5E9FA46623A1122062848413AC558F | T | F | F | [30 empty] | 5E9FC4B0633F12402AA95E5A22CE6A5E9FA46623A1122062848413AC558F
침투성방수 | 바닥 | M2 | 1 | 0 | 0 | 0 | 0 | 0 | 0 | 0 | 0 | 호표 160 | 5E9FC4B0633F12402AA95E5A22CE6A | 5E9FC4B0633F12402AA95DB3BB4FE5 | T | F | F | [30 empty] | 5E9FC4B0633F12402AA95E5A22CE6A5E9FC4B0633F12402AA95DB3BB4FE5
[ 합 계 ] |  |  |  |  | 0 |  | 0 |  | 0 |  | 0 |  | TOTAL | TOTAL
MMA방수 수직부 M2 ( 호표 46 ) | [12 empty] | 5E9FC4B0633F12402AA95DB3B8F8D1
MMA방수 | 바닥 | M2 | 1 | 0 | 0 | 0 | 0 | 0 | 0 | 0 | 0 | 자재 191 | 5E9FC4B0633F12402AA95DB3B8F8D1 | 5F290447F36A12F09E54969BA0F11CE7D608BF | F | F | T | [30 empty] | 5E9FC4B0633F12402AA95DB3B8F8D15F290447F36A12F09E54969BA0F11CE7D608BF
에폭시 코팅(롤러칠 노무비) | 하도1회, 퍼티 및 연마, 에폭시 페인트 2회칠 기준 | M2 | 1 | 0 | 0 | 0 | 0 | 0 | 0 | 0 | 0 | 호표 159 | 5E9FC4B0633F12402AA95DB3B8F8D1 | 5E9FA46623A1122062848413AC558F | T | F | F | [30 empty] | 5E9FC4B0633F12402AA95DB3B8F8D15E9FA46623A1122062848413AC558F
[ 합 계 ] |  |  |  |  | 0 |  | 0 |  | 0 |  | 0 |  | TOTAL | TOTAL
스테인리스핸드레일/지하층 H:1200, D50.8+31.8*1.5t M ( 호표 47 ) | [12 empty] | 5E9FE48413D712703CA335CB44A91E28
스테인리스핸드레일 | D50.8*1.5mm | M | 1 | 0 | 0 | 0 | 0 | 0 | 0 | 0 | 0 | 호표 161 | 5E9FE48413D712703CA335CB44A91E28 | 5E9FE48413D712703CA335CB44A91C7A | T | F | F | [30 empty] | 5E9FE48413D712703CA335CB44A91E285E9FE48413D712703CA335CB44A91C7A
스테인리스핸드레일 | D31.8*1.5mm | M | 5.455 | 0 | 0 | 0 | 0 | 0 | 0 | 0 | 0 | 호표 162 | 5E9FE48413D712703CA335CB44A91E28 | 5E9FE48413D712703CA335CB44A91D01 | T | F | F | [30 empty] | 5E9FE48413D712703CA335CB44A91E285E9FE48413D712703CA335CB44A91D01
세트앵커 | 세트앵커, M10*L75mm | 개 | 4.33 | 0 | 0 | 0 | 0 | 0 | 0 | 0 | 0 | 자재 76 | 5E9FE48413D712703CA335CB44A91E28 | 59B574CCD31512F02775BE49203281F00B36F1 | F | F | T | [30 empty] | 5E9FE48413D712703CA335CB44A91E2859B574CCD31512F02775BE49203281F00B36F1
스테인리스 CAP | D60*1.2t | 개 | 4.33 | 0 | 0 | 0 | 0 | 0 | 0 | 0 | 0 | 호표 163 | 5E9FE48413D712703CA335CB44A91E28 | 5E9FE48413E112D0815EB7B0B3D844 | T | F | F | [30 empty] | 5E9FE48413D712703CA335CB44A91E285E9FE48413E112D0815EB7B0B3D844
[ 합 계 ] |  |  |  |  | 0 |  | 0 |  | 0 |  | 0 |  | TOTAL | TOTAL
내진천장틀 설치(석고2겹) M-BAR (H:1.8M이상), 마감판부착노임포함 M2 ( 호표 48 ) | [12 empty] | 5E9FE48E03341200D5CA61E82F0C03
내진 엠바 | 50x19x0.4T | M | 3.4 | 0 | 0 | 0 | 0 | 0 | 0 | 0 | 0 | 자재 168 | 5E9FE48E03341200D5CA61E82F0C03 | 5F290447F36A12F09E5496EA26FF5A12322598 | F | F | T | [30 empty] | 5E9FE48E03341200D5CA61E82F0C035F290447F36A12F09E5496EA26FF5A12322598
내풍압/내진 케링찬넬 | 28.5x12x1.0T | M | 2.4 | 0 | 0 | 0 | 0 | 0 | 0 | 0 | 0 | 자재 169 | 5E9FE48E03341200D5CA61E82F0C03 | 5F290447F36A12F09E5496EA26FF5A1232259F | F | F | T | [30 empty] | 5E9FE48E03341200D5CA61E82F0C035F290447F36A12F09E5496EA26FF5A1232259F
내진 엠바 크립 | 48x38x0.8T | M | 3.5 | 0 | 0 | 0 | 0 | 0 | 0 | 0 | 0 | 자재 170 | 5E9FE48E03341200D5CA61E82F0C03 | 5F290447F36A12F09E5496EA26FF5A1232259E | F | F | T | [30 empty] | 5E9FE48E03341200D5CA61E82F0C035F290447F36A12F09E5496EA26FF5A1232259E
내풍압/내진 항가(항가핀포함) | 25x130x2.0T | EA | 1.2 | 0 | 0 | 0 | 0 | 0 | 0 | 0 | 0 | 자재 159 | 5E9FE48E03341200D5CA61E82F0C03 | 5F290447F36A12F09E5496EA26FF5A123222A2 | F | F | T | [30 empty] | 5E9FE48E03341200D5CA61E82F0C035F290447F36A12F09E5496EA26FF5A123222A2
볼트(전산볼트) | Ø9x1000 | EA | 2.4 | 0 | 0 | 0 | 0 | 0 | 0 | 0 | 0 | 자재 160 | 5E9FE48E03341200D5CA61E82F0C03 | 5F290447F36A12F09E5496EA26FF5A123222A1 | F | F | T | [30 empty] | 5E9FE48E03341200D5CA61E82F0C035F290447F36A12F09E5496EA26FF5A123222A1
너트 | Ø9 | EA | 2.4 | 0 | 0 | 0 | 0 | 0 | 0 | 0 | 0 | 자재 161 | 5E9FE48E03341200D5CA61E82F0C03 | 5F290447F36A12F09E5496EA26FF5A123222A0 | F | F | T | [30 empty] | 5E9FE48E03341200D5CA61E82F0C035F290447F36A12F09E5496EA26FF5A123222A0
앙카 | Ø9 | EA | 1.2 | 0 | 0 | 0 | 0 | 0 | 0 | 0 | 0 | 자재 162 | 5E9FE48E03341200D5CA61E82F0C03 | 5F290447F36A12F09E5496EA26FF5A123222AF | F | F | T | [30 empty] | 5E9FE48E03341200D5CA61E82F0C035F290447F36A12F09E5496EA26FF5A123222AF
내진 엠바조인트 | 49x17x0.5T | EA | 0.8 | 0 | 0 | 0 | 0 | 0 | 0 | 0 | 0 | 자재 171 | 5E9FE48E03341200D5CA61E82F0C03 | 5F290447F36A12F09E5496EA26FF5A1232259D | F | F | T | [30 empty] | 5E9FE48E03341200D5CA61E82F0C035F290447F36A12F09E5496EA26FF5A1232259D
내풍압/내진 케링조인트 | 80x9x0.8T | EA | 0.2 | 0 | 0 | 0 | 0 | 0 | 0 | 0 | 0 | 자재 163 | 5E9FE48E03341200D5CA61E82F0C03 | 5F290447F36A12F09E5496EA26FF5A123222AE | F | F | T | [30 empty] | 5E9FE48E03341200D5CA61E82F0C035F290447F36A12F09E5496EA26FF5A123222AE
내풍압/내진 수평보강크립 | 48x38x0.8T | EA | 1.2 | 0 | 0 | 0 | 0 | 0 | 0 | 0 | 0 | 자재 166 | 5E9FE48E03341200D5CA61E82F0C03 | 5F290447F36A12F09E5496EA26FF5A1232259A | F | F | T | [30 empty] | 5E9FE48E03341200D5CA61E82F0C035F290447F36A12F09E5496EA26FF5A1232259A
내장공 | 일반공사 직종 | 인 | 0.0711 | 0 | 0 | 0 | 0 | 0 | 0 | 0 | 0 | 노임 14 | 5E9FE48E03341200D5CA61E82F0C03 | 5E40348DB33712E0DA7192D8353B1A971A6824 | F | F | T | [30 empty] | 5E9FE48E03341200D5CA61E82F0C035E40348DB33712E0DA7192D8353B1A971A6824
보통인부 | 일반공사 직종 | 인 | 0.005 | 0 | 0 | 0 | 0 | 0 | 0 | 0 | 0 | 노임 1 | 5E9FE48E03341200D5CA61E82F0C03 | 5E40348DB33712E0DA7192D8353B1A971A6BFB | F | F | T | [30 empty] | 5E9FE48E03341200D5CA61E82F0C035E40348DB33712E0DA7192D8353B1A971A6BFB
[ 합 계 ] |  |  |  |  | 0 |  | 0 |  | 0 |  | 0 |  | TOTAL | TOTAL
내진천장틀 설치(텍스) T-BAR (H:1.8M이상), 마감판부착노임포함 M2 ( 호표 49 ) | [12 empty] | 5E9FE48E03341200D5CA61E82D5EA7
메인 T-BAR | 25x38x1.0T | M | 1.8 | 0 | 0 | 0 | 0 | 0 | 0 | 0 | 0 | 자재 156 | 5E9FE48E03341200D5CA61E82D5EA7 | 5F290447F36A12F09E5496EA26FF5A123222A6 | F | F | T | [30 empty] | 5E9FE48E03341200D5CA61E82D5EA75F290447F36A12F09E5496EA26FF5A123222A6
크로스 T-BAR | 25x26x1.0T | M | 1.8 | 0 | 0 | 0 | 0 | 0 | 0 | 0 | 0 | 자재 157 | 5E9FE48E03341200D5CA61E82D5EA7 | 5F290447F36A12F09E5496EA26FF5A123222A5 | F | F | T | [30 empty] | 5E9FE48E03341200D5CA61E82D5EA75F290447F36A12F09E5496EA26FF5A123222A5
내풍압/내진 케링찬넬 | 28.5x12x1.0T | M | 2.4 | 0 | 0 | 0 | 0 | 0 | 0 | 0 | 0 | 자재 158 | 5E9FE48E03341200D5CA61E82D5EA7 | 5F290447F36A12F09E5496EA26FF5A123222A3 | F | F | T | [30 empty] | 5E9FE48E03341200D5CA61E82D5EA75F290447F36A12F09E5496EA26FF5A123222A3
내풍압/내진 항가(항가핀포함) | 25x130x2.0T | EA | 1.2 | 0 | 0 | 0 | 0 | 0 | 0 | 0 | 0 | 자재 159 | 5E9FE48E03341200D5CA61E82D5EA7 | 5F290447F36A12F09E5496EA26FF5A123222A2 | F | F | T | [30 empty] | 5E9FE48E03341200D5CA61E82D5EA75F290447F36A12F09E5496EA26FF5A123222A2
볼트(전산볼트) | Ø9x1000 | EA | 2.4 | 0 | 0 | 0 | 0 | 0 | 0 | 0 | 0 | 자재 160 | 5E9FE48E03341200D5CA61E82D5EA7 | 5F290447F36A12F09E5496EA26FF5A123222A1 | F | F | T | [30 empty] | 5E9FE48E03341200D5CA61E82D5EA75F290447F36A12F09E5496EA26FF5A123222A1
너트 | Ø9 | EA | 2.4 | 0 | 0 | 0 | 0 | 0 | 0 | 0 | 0 | 자재 161 | 5E9FE48E03341200D5CA61E82D5EA7 | 5F290447F36A12F09E5496EA26FF5A123222A0 | F | F | T | [30 empty] | 5E9FE48E03341200D5CA61E82D5EA75F290447F36A12F09E5496EA26FF5A123222A0
앙카 | Ø9 | EA | 1.2 | 0 | 0 | 0 | 0 | 0 | 0 | 0 | 0 | 자재 162 | 5E9FE48E03341200D5CA61E82D5EA7 | 5F290447F36A12F09E5496EA26FF5A123222AF | F | F | T | [30 empty] | 5E9FE48E03341200D5CA61E82D5EA75F290447F36A12F09E5496EA26FF5A123222AF
내풍압/내진 케링조인트 | 80x9x0.8T | EA | 0.2 | 0 | 0 | 0 | 0 | 0 | 0 | 0 | 0 | 자재 163 | 5E9FE48E03341200D5CA61E82D5EA7 | 5F290447F36A12F09E5496EA26FF5A123222AE | F | F | T | [30 empty] | 5E9FE48E03341200D5CA61E82D5EA75F290447F36A12F09E5496EA26FF5A123222AE
C/T 크립 | 50x44x1.0T | EA | 2 | 0 | 0 | 0 | 0 | 0 | 0 | 0 | 0 | 자재 164 | 5E9FE48E03341200D5CA61E82D5EA7 | 5F290447F36A12F09E5496EA26FF5A123222AD | F | F | T | [30 empty] | 5E9FE48E03341200D5CA61E82D5EA75F290447F36A12F09E5496EA26FF5A123222AD
내풍압/내진 천장판고정크립 | 45x40x0.5T | EA | 1.2 | 0 | 0 | 0 | 0 | 0 | 0 | 0 | 0 | 자재 165 | 5E9FE48E03341200D5CA61E82D5EA7 | 5F290447F36A12F09E5496EA26FF5A1232259B | F | F | T | [30 empty] | 5E9FE48E03341200D5CA61E82D5EA75F290447F36A12F09E5496EA26FF5A1232259B
내풍압/내진 수평보강크립 | 48x38x0.8T | EA | 1.2 | 0 | 0 | 0 | 0 | 0 | 0 | 0 | 0 | 자재 166 | 5E9FE48E03341200D5CA61E82D5EA7 | 5F290447F36A12F09E5496EA26FF5A1232259A | F | F | T | [30 empty] | 5E9FE48E03341200D5CA61E82D5EA75F290447F36A12F09E5496EA26FF5A1232259A
내장공 | 일반공사 직종 | 인 | 0.0711 | 0 | 0 | 0 | 0 | 0 | 0 | 0 | 0 | 노임 14 | 5E9FE48E03341200D5CA61E82D5EA7 | 5E40348DB33712E0DA7192D8353B1A971A6824 | F | F | T | [30 empty] | 5E9FE48E03341200D5CA61E82D5EA75E40348DB33712E0DA7192D8353B1A971A6824
보통인부 | 일반공사 직종 | 인 | 0.005 | 0 | 0 | 0 | 0 | 0 | 0 | 0 | 0 | 노임 1 | 5E9FE48E03341200D5CA61E82D5EA7 | 5E40348DB33712E0DA7192D8353B1A971A6BFB | F | F | T | [30 empty] | 5E9FE48E03341200D5CA61E82D5EA75E40348DB33712E0DA7192D8353B1A971A6BFB
[ 합 계 ] |  |  |  |  | 0 |  | 0 |  | 0 |  | 0 |  | TOTAL | TOTAL
천장점검구 설치 AL 백색, 600*600mm 개소 건축 8-1-6 ( 호표 50 ) | [12 empty] | 5E9FE48E03461260D8A013FEE6B9CE
점검구 | AL(백색), 600*600mm | 조 | 1 | 0 | 0 | 0 | 0 | 0 | 0 | 0 | 0 | 자재 64 | 5E9FE48E03461260D8A013FEE6B9CE | 59B5642753CA12609BC28B20B89F44AD2767A6 | F | F | T | [30 empty] | 5E9FE48E03461260D8A013FEE6B9CE59B5642753CA12609BC28B20B89F44AD2767A6 | bar: JUK1
잡재료 | 주재료비의 3% | 식 | 1 | 0 | 0 | 0 | 0 | 0 | 0 | 0 | 0 |  | 5E9FE48E03461260D8A013FEE6B9CE | 5F86A49573FA12C0D82C80CB8A0B001 | F | F | F | 0 | 0 | 0.03 | [27 empty] | 5E9FE48E03461260D8A013FEE6B9CE5F86A49573FA12C0D82C80CB8A0B001
내장공 | 일반공사 직종 | 인 | 0.343 | 0 | 0 | 0 | 0 | 0 | 0 | 0 | 0 | 노임 14 | 5E9FE48E03461260D8A013FEE6B9CE | 5E40348DB33712E0DA7192D8353B1A971A6824 | F | F | T |  |  |  | JUK2: 2 | [7 empty] | 5E9FE48E03461260D8A013FEE6B9CE5E40348DB33712E0DA7192D8353B1A971A6824
보통인부 | 일반공사 직종 | 인 | 0.063 | 0 | 0 | 0 | 0 | 0 | 0 | 0 | 0 | 노임 1 | 5E9FE48E03461260D8A013FEE6B9CE | 5E40348DB33712E0DA7192D8353B1A971A6BFB | F | F | T |  |  |  | JUK2: 2 | [7 empty] | 5E9FE48E03461260D8A013FEE6B9CE5E40348DB33712E0DA7192D8353B1A971A6BFB
공구손료 | 인력품의 3% | 식 | 1 | 0 | 0 | 0 | 0 | 0 | 0 | 0 | 0 |  | 5E9FE48E03461260D8A013FEE6B9CE | 5F86A49573FA12C0D82C80CB8A08002 | F | F | F | 1 | 2 | 0.03 | [27 empty] | 5E9FE48E03461260D8A013FEE6B9CE5F86A49573FA12C0D82C80CB8A08002
[ 합 계 ] |  |  |  |  | 0 |  | 0 |  | 0 |  | 0 |  | TOTAL | TOTAL
스테인리스재료분리대 <A-951> 바닥, 5*25 SST'L PL M ( 호표 51 ) | [12 empty] | 5E9FB455B3BD12E0EB570DFFE30AFF
스테인리스강판보강 | 5.0mm | M2 | 0.025 | 0 | 0 | 0 | 0 | 0 | 0 | 0 | 0 | 호표 166 | 5E9FB455B3BD12E0EB570DFFE30AFF | 5E9FB45A33D112A0BA21BDE0C63DA6 | T | F | F | [30 empty] | 5E9FB455B3BD12E0EB570DFFE30AFF5E9FB45A33D112A0BA21BDE0C63DA6
[ 합 계 ] |  |  |  |  | 0 |  | 0 |  | 0 |  | 0 |  | TOTAL | TOTAL
철재커텐박스(ㄱ자형) 150*500*1.2t, STL(도장 유) M ( 호표 52 ) | [12 empty] | 5E9FB45A33D11290943EFC0B014537
일반구조용압연강판 | 일반구조용압연강판, 1.2mm | kg | 3.1086 | 0 | 0 | 0 | 0 | 0 | 0 | 0 | 0 | 자재 23 | 5E9FB45A33D11290943EFC0B014537 | 59B5642753B812204B4FD0C8131446FB1EBB32 | F | F | T | [30 empty] | 5E9FB45A33D11290943EFC0B01453759B5642753B812204B4FD0C8131446FB1EBB32
ㄱ형강 | ㄱ형강, 등변, 25*25*3mm | kg | 1.5675 | 0 | 0 | 0 | 0 | 0 | 0 | 0 | 0 | 자재 22 | 5E9FB45A33D11290943EFC0B014537 | 59B5642753B81210A79A54C1F600833A2905C1 | F | F | T | [30 empty] | 5E9FB45A33D11290943EFC0B01453759B5642753B81210A79A54C1F600833A2905C1
잡철물 제작 및 설치 | 현장제작 설치, 일반철재 | kg | 4.319 | 0 | 0 | 0 | 0 | 0 | 0 | 0 | 0 | 호표 167 | 5E9FB45A33D11290943EFC0B014537 | 5E9FE48AA35512B070228CFFA5A664 | T | F | F | [30 empty] | 5E9FB45A33D11290943EFC0B0145375E9FE48AA35512B070228CFFA5A664
녹막이페인트 붓칠 | 철재면, 1회 2종 | M2 | 0.733 | 0 | 0 | 0 | 0 | 0 | 0 | 0 | 0 | 호표 148 | 5E9FB45A33D11290943EFC0B014537 | 5E9FA46D53A812706EAB3564B9CFC3 | T | F | F | [30 empty] | 5E9FB45A33D11290943EFC0B0145375E9FA46D53A812706EAB3564B9CFC3
유성페인트 붓칠 | 철재면, 2회 1급 | M2 | 0.3 | 0 | 0 | 0 | 0 | 0 | 0 | 0 | 0 | 호표 168 | 5E9FB45A33D11290943EFC0B014537 | 5E9FA46E631F1280BC975BE3DC544A | T | F | F | [30 empty] | 5E9FB45A33D11290943EFC0B0145375E9FA46E631F1280BC975BE3DC544A
철강설 | 철강설, 고철, 작업설부산물 | kg | -0.25 | 0 | 0 | 0 | 0 | 0 | 0 | 0 | 0 | 자재 14 | 5E9FB45A33D11290943EFC0B014537 | 599A844B13A712702DCAD82B5DFA79CCC92B1D | F | F | T | [30 empty] | 5E9FB45A33D11290943EFC0B014537599A844B13A712702DCAD82B5DFA79CCC92B1D
[ 합 계 ] |  |  |  |  | 0 |  | 0 |  | 0 |  | 0 |  | TOTAL | TOTAL
간접조명박스 [∑1089mm] <I-405> 천정, 220*300, 1.6mm 갈바(PT-01)+ㅁ-30*30 각파이프 구조틀 M ( 호표 53 ) | [12 empty] | 5E9FB45A33D112A0BA21BDE0C1B310
갈바륨강판보강 | 1.2mm(비노출/도장유) | M2 | 1.089 | 0 | 0 | 0 | 0 | 0 | 0 | 0 | 0 | 호표 171 | 5E9FB45A33D112A0BA21BDE0C1B310 | 5E9FB45A33D112A0BA21BDE0C633A7 | T | F | F | [30 empty] | 5E9FB45A33D112A0BA21BDE0C1B3105E9FB45A33D112A0BA21BDE0C633A7
지정색분체도장 | 철재면 | M2 | 1.089 | 0 | 0 | 0 | 0 | 0 | 0 | 0 | 0 | 호표 172 | 5E9FB45A33D112A0BA21BDE0C1B310 | 5E9FA46E631F1280BC975BE3DC543D | T | F | F | [30 empty] | 5E9FB45A33D112A0BA21BDE0C1B3105E9FA46E631F1280BC975BE3DC543D
각파이프보강 | ㅁ30*30*1.6mm(비노출/도장유) | M | 18.5 | 0 | 0 | 0 | 0 | 0 | 0 | 0 | 0 | 호표 146 | 5E9FB45A33D112A0BA21BDE0C1B310 | 5E9FB45A33D112A0BA21BDE0C363BE | T | F | F | [30 empty] | 5E9FB45A33D112A0BA21BDE0C1B3105E9FB45A33D112A0BA21BDE0C363BE
[ 합 계 ] |  |  |  |  | 0 |  | 0 |  | 0 |  | 0 |  | TOTAL | TOTAL
간접조명박스 [∑1089mm]-곡면 <I-405> 천정, 220*300, 1.6mm 갈바(PT-01)+ㅁ-30*30 각파이프 구조틀 M ( 호표 54 ) | [12 empty] | 5E9FB45A33D112A0BA21BDE0C1B313
갈바륨강판보강 | 1.2mm(비노출/도장유) | M2 | 1.089 | 0 | 0 | 0 | 0 | 0 | 0 | 0 | 0 | 호표 171 | 5E9FB45A33D112A0BA21BDE0C1B313 | 5E9FB45A33D112A0BA21BDE0C633A7 | T | F | F |  |  |  | JUK1: 1; JUK2: 2 | [7 empty] | 5E9FB45A33D112A0BA21BDE0C1B3135E9FB45A33D112A0BA21BDE0C633A7
지정색분체도장 | 철재면 | M2 | 1.089 | 0 | 0 | 0 | 0 | 0 | 0 | 0 | 0 | 호표 172 | 5E9FB45A33D112A0BA21BDE0C1B313 | 5E9FA46E631F1280BC975BE3DC543D | T | F | F |  |  |  | JUK1: 1; JUK2: 2 | [7 empty] | 5E9FB45A33D112A0BA21BDE0C1B3135E9FA46E631F1280BC975BE3DC543D
각파이프보강 | ㅁ30*30*1.6mm(비노출/도장유) | M | 18.5 | 0 | 0 | 0 | 0 | 0 | 0 | 0 | 0 | 호표 146 | 5E9FB45A33D112A0BA21BDE0C1B313 | 5E9FB45A33D112A0BA21BDE0C363BE | T | F | F |  |  |  | JUK1: 1; JUK2: 2 | [7 empty] | 5E9FB45A33D112A0BA21BDE0C1B3135E9FB45A33D112A0BA21BDE0C363BE
잡재료 | 주재료비의 10% | 식 | 1 | 0 | 0 | 0 | 0 | 0 | 0 | 0 | 0 |  | 5E9FB45A33D112A0BA21BDE0C1B313 | 5F86A49573FA12C0D82C80CB8A0B001 | F | F | F | 0 | 0 | 0.1 | [27 empty] | 5E9FB45A33D112A0BA21BDE0C1B3135F86A49573FA12C0D82C80CB8A0B001
노임할증 | 인력품의 20% | 식 | 1 | 0 | 0 | 0 | 0 | 0 | 0 | 0 | 0 |  | 5E9FB45A33D112A0BA21BDE0C1B313 | 5F86A49573FA12C0D82C80CB8A08002 | F | F | F | 1 | 1 | 0.2 | [27 empty] | 5E9FB45A33D112A0BA21BDE0C1B3135F86A49573FA12C0D82C80CB8A08002
[ 합 계 ] |  |  |  |  | 0 |  | 0 |  | 0 |  | 0 |  | TOTAL | TOTAL
간접조명박스 [∑342mm] <I-405> 벽체, 150*80, 1.6mm 갈바(PT-01)+ㅁ-30*30 각파이프 구조틀 M ( 호표 55 ) | [12 empty] | 5E9FB45A33D112A0BA21BDE0C1B31D
갈바륨강판보강 | 1.2mm(비노출/도장유) | M2 | 0.342 | 0 | 0 | 0 | 0 | 0 | 0 | 0 | 0 | 호표 171 | 5E9FB45A33D112A0BA21BDE0C1B31D | 5E9FB45A33D112A0BA21BDE0C633A7 | T | F | F | [30 empty] | 5E9FB45A33D112A0BA21BDE0C1B31D5E9FB45A33D112A0BA21BDE0C633A7
지정색분체도장 | 철재면 | M2 | 0.342 | 0 | 0 | 0 | 0 | 0 | 0 | 0 | 0 | 호표 172 | 5E9FB45A33D112A0BA21BDE0C1B31D | 5E9FA46E631F1280BC975BE3DC543D | T | F | F | [30 empty] | 5E9FB45A33D112A0BA21BDE0C1B31D5E9FA46E631F1280BC975BE3DC543D
각파이프보강 | ㅁ30*30*1.6mm(비노출/도장유) | M | 2.35 | 0 | 0 | 0 | 0 | 0 | 0 | 0 | 0 | 호표 146 | 5E9FB45A33D112A0BA21BDE0C1B31D | 5E9FB45A33D112A0BA21BDE0C363BE | T | F | F | [30 empty] | 5E9FB45A33D112A0BA21BDE0C1B31D5E9FB45A33D112A0BA21BDE0C363BE
[ 합 계 ] |  |  |  |  | 0 |  | 0 |  | 0 |  | 0 |  | TOTAL | TOTAL
각파이프틀설치 벽, ㅁ-20*20 각파이프 구조틀 M2 ( 호표 56 ) | [12 empty] | 5E9FB45A33D112A0BA21BDE1EDDF70
각파이프보강 | ㅁ20*20*1.6mm(비노출/도장유) | M | 4 | 0 | 0 | 0 | 0 | 0 | 0 | 0 | 0 | 호표 173 | 5E9FB45A33D112A0BA21BDE1EDDF70 | 5E9FB45A33D112A0BA21BDE0C361F0 | T | F | F | [30 empty] | 5E9FB45A33D112A0BA21BDE1EDDF705E9FB45A33D112A0BA21BDE0C361F0
[ 합 계 ] |  |  |  |  | 0 |  | 0 |  | 0 |  | 0 |  | TOTAL | TOTAL
각파이프틀설치 <I-405> 벽, ㅁ-25*25 각파이프 구조틀 M2 ( 호표 57 ) | [12 empty] | 5E9FB45A33D112A0BA21BDE1EDDF73
각파이프보강 | ㅁ25*25*1.6mm(비노출/도장유) | M | 4 | 0 | 0 | 0 | 0 | 0 | 0 | 0 | 0 | 호표 174 | 5E9FB45A33D112A0BA21BDE1EDDF73 | 5E9FB45A33D112A0BA21BDE0C36297 | T | F | F | [30 empty] | 5E9FB45A33D112A0BA21BDE1EDDF735E9FB45A33D112A0BA21BDE0C36297
[ 합 계 ] |  |  |  |  | 0 |  | 0 |  | 0 |  | 0 |  | TOTAL | TOTAL
각파이프틀설치 <I-405> 벽, W:350, ㅁ-25*25+ㅁ-25*25 각파이프 이중 구조틀 M2 ( 호표 58 ) | [12 empty] | 5E9FB45A33D112A0BA21BDE1EDDF75
각파이프보강 | ㅁ25*25*1.6mm(비노출/도장유) | M | 9.4 | 0 | 0 | 0 | 0 | 0 | 0 | 0 | 0 | 호표 174 | 5E9FB45A33D112A0BA21BDE1EDDF75 | 5E9FB45A33D112A0BA21BDE0C36297 | T | F | F | [30 empty] | 5E9FB45A33D112A0BA21BDE1EDDF755E9FB45A33D112A0BA21BDE0C36297
[ 합 계 ] |  |  |  |  | 0 |  | 0 |  | 0 |  | 0 |  | TOTAL | TOTAL
각파이프틀설치 벽, ㅁ-30*30 각파이프 구조틀 M2 ( 호표 59 ) | [12 empty] | 5E9FB45A33D112A0BA21BDE1EDDE69
각파이프보강 | ㅁ30*30*1.6mm(비노출/도장유) | M | 4 | 0 | 0 | 0 | 0 | 0 | 0 | 0 | 0 | 호표 146 | 5E9FB45A33D112A0BA21BDE1EDDE69 | 5E9FB45A33D112A0BA21BDE0C363BE | T | F | F | [30 empty] | 5E9FB45A33D112A0BA21BDE1EDDE695E9FB45A33D112A0BA21BDE0C363BE
[ 합 계 ] |  |  |  |  | 0 |  | 0 |  | 0 |  | 0 |  | TOTAL | TOTAL
각파이프틀설치 벽, W:150, ㅁ-30*30+ㅁ-30*30 각파이프 이중 구조틀 M2 ( 호표 60 ) | [12 empty] | 5E9FB45A33D112A0BA21BDE1EEE55B
각파이프보강 | ㅁ30*30*1.6mm(비노출/도장유) | M | 8.6 | 0 | 0 | 0 | 0 | 0 | 0 | 0 | 0 | 호표 146 | 5E9FB45A33D112A0BA21BDE1EEE55B | 5E9FB45A33D112A0BA21BDE0C363BE | T | F | F | [30 empty] | 5E9FB45A33D112A0BA21BDE1EEE55B5E9FB45A33D112A0BA21BDE0C363BE
[ 합 계 ] |  |  |  |  | 0 |  | 0 |  | 0 |  | 0 |  | TOTAL | TOTAL
각파이프틀설치 벽, W:0~350, ㅁ-30*30 각파이프 이중 구조틀 M2 ( 호표 61 ) | [12 empty] | 5E9FB45A33D112A0BA21BDE1EEE3AD
각파이프보강 | ㅁ30*30*1.6mm(비노출/도장유) | M | 9.4 | 0 | 0 | 0 | 0 | 0 | 0 | 0 | 0 | 호표 146 | 5E9FB45A33D112A0BA21BDE1EEE3AD | 5E9FB45A33D112A0BA21BDE0C363BE | T | F | F | [30 empty] | 5E9FB45A33D112A0BA21BDE1EEE3AD5E9FB45A33D112A0BA21BDE0C363BE
[ 합 계 ] |  |  |  |  | 0 |  | 0 |  | 0 |  | 0 |  | TOTAL | TOTAL
각파이프틀설치 천정, W:100, ㅁ-30*30+ㅁ-30*30 각파이프 이중 구조틀 M2 ( 호표 62 ) | [12 empty] | 5E9FB45A33D112A0BA21BDE1EB1016
각파이프보강 | ㅁ30*30*1.6mm(비노출/도장유) | M | 8.4 | 0 | 0 | 0 | 0 | 0 | 0 | 0 | 0 | 호표 146 | 5E9FB45A33D112A0BA21BDE1EB1016 | 5E9FB45A33D112A0BA21BDE0C363BE | T | F | F | [30 empty] | 5E9FB45A33D112A0BA21BDE1EB10165E9FB45A33D112A0BA21BDE0C363BE
[ 합 계 ] |  |  |  |  | 0 |  | 0 |  | 0 |  | 0 |  | TOTAL | TOTAL
각파이프틀설치 천정, W:100~600, ㅁ-30*30+ㅁ-30*30 각파이프 이중 구조틀 M2 ( 호표 63 ) | [12 empty] | 5E9FB45A33D112A0BA21BDE1EB13EB
각파이프보강 | ㅁ30*30*1.6mm(비노출/도장유) | M | 10.4 | 0 | 0 | 0 | 0 | 0 | 0 | 0 | 0 | 호표 146 | 5E9FB45A33D112A0BA21BDE1EB13EB | 5E9FB45A33D112A0BA21BDE0C363BE | T | F | F | [30 empty] | 5E9FB45A33D112A0BA21BDE1EB13EB5E9FB45A33D112A0BA21BDE0C363BE
[ 합 계 ] |  |  |  |  | 0 |  | 0 |  | 0 |  | 0 |  | TOTAL | TOTAL
아연도철판설치 <I-311> 벽, 1.2mm 아연도철판 M2 ( 호표 64 ) | [12 empty] | 5E9FB45A33D112A0BA21BDE2F783C0
아연도금박판 | 아연도금박판, 용융아연도, 1.20mm | kg | 10.362 | 0 | 0 | 0 | 0 | 0 | 0 | 0 | 0 | 자재 29 | 5E9FB45A33D112A0BA21BDE2F783C0 | 59B5642753B812204C56C2804DF1C6C9F2BC0F | F | F | T | [30 empty] | 5E9FB45A33D112A0BA21BDE2F783C059B5642753B812204C56C2804DF1C6C9F2BC0F
잡철물 제작 및 설치 | 현장제작 설치, 일반철재 | kg | 9.42 | 0 | 0 | 0 | 0 | 0 | 0 | 0 | 0 | 호표 167 | 5E9FB45A33D112A0BA21BDE2F783C0 | 5E9FE48AA35512B070228CFFA5A664 | T | F | F | [30 empty] | 5E9FB45A33D112A0BA21BDE2F783C05E9FE48AA35512B070228CFFA5A664
녹막이페인트 붓칠 | 철재면, 1회 2종 | M2 | 2 | 0 | 0 | 0 | 0 | 0 | 0 | 0 | 0 | 호표 148 | 5E9FB45A33D112A0BA21BDE2F783C0 | 5E9FA46D53A812706EAB3564B9CFC3 | T | F | F | [30 empty] | 5E9FB45A33D112A0BA21BDE2F783C05E9FA46D53A812706EAB3564B9CFC3
철강설 | 철강설, 고철, 작업설부산물 | kg | -0.659 | 0 | 0 | 0 | 0 | 0 | 0 | 0 | 0 | 자재 14 | 5E9FB45A33D112A0BA21BDE2F783C0 | 599A844B13A712702DCAD82B5DFA79CCC92B1D | F | F | T | [30 empty] | 5E9FB45A33D112A0BA21BDE2F783C0599A844B13A712702DCAD82B5DFA79CCC92B1D
[ 합 계 ] |  |  |  |  | 0 |  | 0 |  | 0 |  | 0 |  | TOTAL | TOTAL
아연도철판설치-곡면 <I-311> 벽, 1.2mm 아연도철판 M2 ( 호표 65 ) | [12 empty] | 5E9FB45A33D112A0BA21BDE2F7823A
아연도금박판 | 아연도금박판, 용융아연도, 1.20mm | kg | 10.362 | 0 | 0 | 0 | 0 | 0 | 0 | 0 | 0 | 자재 29 | 5E9FB45A33D112A0BA21BDE2F7823A | 59B5642753B812204C56C2804DF1C6C9F2BC0F | F | F | T |  |  |  | JUK1: 1; JUK2: 2 | [7 empty] | 5E9FB45A33D112A0BA21BDE2F7823A59B5642753B812204C56C2804DF1C6C9F2BC0F
잡철물 제작 및 설치 | 현장제작 설치, 일반철재 | kg | 9.42 | 0 | 0 | 0 | 0 | 0 | 0 | 0 | 0 | 호표 167 | 5E9FB45A33D112A0BA21BDE2F7823A | 5E9FE48AA35512B070228CFFA5A664 | T | F | F |  |  |  | JUK1: 1; JUK2: 2 | [7 empty] | 5E9FB45A33D112A0BA21BDE2F7823A5E9FE48AA35512B070228CFFA5A664
녹막이페인트 붓칠 | 철재면, 1회 2종 | M2 | 2 | 0 | 0 | 0 | 0 | 0 | 0 | 0 | 0 | 호표 148 | 5E9FB45A33D112A0BA21BDE2F7823A | 5E9FA46D53A812706EAB3564B9CFC3 | T | F | F |  |  |  | JUK1: 1; JUK2: 2 | [7 empty] | 5E9FB45A33D112A0BA21BDE2F7823A5E9FA46D53A812706EAB3564B9CFC3
철강설 | 철강설, 고철, 작업설부산물 | kg | -0.659 | 0 | 0 | 0 | 0 | 0 | 0 | 0 | 0 | 자재 14 | 5E9FB45A33D112A0BA21BDE2F7823A | 599A844B13A712702DCAD82B5DFA79CCC92B1D | F | F | T |  |  |  | JUK1: 1; JUK2: 2 | [7 empty] | 5E9FB45A33D112A0BA21BDE2F7823A599A844B13A712702DCAD82B5DFA79CCC92B1D
잡재료 | 주재료비의 10% | 식 | 1 | 0 | 0 | 0 | 0 | 0 | 0 | 0 | 0 |  | 5E9FB45A33D112A0BA21BDE2F7823A | 5F86A49573FA12C0D82C80CB8A0B001 | F | F | F | 0 | 0 | 0.1 | [27 empty] | 5E9FB45A33D112A0BA21BDE2F7823A5F86A49573FA12C0D82C80CB8A0B001
노임할증 | 인력품의 20% | 식 | 1 | 0 | 0 | 0 | 0 | 0 | 0 | 0 | 0 |  | 5E9FB45A33D112A0BA21BDE2F7823A | 5F86A49573FA12C0D82C80CB8A08002 | F | F | F | 1 | 1 | 0.2 | [27 empty] | 5E9FB45A33D112A0BA21BDE2F7823A5F86A49573FA12C0D82C80CB8A08002
[ 합 계 ] |  |  |  |  | 0 |  | 0 |  | 0 |  | 0 |  | TOTAL | TOTAL
루버 설치/카페테리아 [SH-02] <I-209> 벽체(수직), ㅁ-20*50@100 각파이프 (지정시트마감) M2 ( 호표 66 ) | [12 empty] | 5E9FB45A33D112A0BA209302DDAE33
각파이프보강 | ㅁ50*20*2.3mm(필름지) | M | 10 | 0 | 0 | 0 | 0 | 0 | 0 | 0 | 0 | 호표 175 | 5E9FB45A33D112A0BA209302DDAE33 | 5E9FB45A33D112A0BA21BDE0C36719 | T | F | F | [30 empty] | 5E9FB45A33D112A0BA209302DDAE335E9FB45A33D112A0BA21BDE0C36719
[ 합 계 ] |  |  |  |  | 0 |  | 0 |  | 0 |  | 0 |  | TOTAL | TOTAL
루버 벽체 설치/카페테리아 [SH-02] <I-209> 벽체(수직), ㅁ-40*100@100 각파이프 (지정시트마감) M2 ( 호표 67 ) | [12 empty] | 5E9FB45A33D112A0BA209302DDAE3E
각파이프보강 | ㅁ100*40*2.3mm(필름지) | M | 10 | 0 | 0 | 0 | 0 | 0 | 0 | 0 | 0 | 호표 176 | 5E9FB45A33D112A0BA209302DDAE3E | 5E9FB45A33D112A0BA21BDE0C25A9F | T | F | F | [30 empty] | 5E9FB45A33D112A0BA209302DDAE3E5E9FB45A33D112A0BA21BDE0C25A9F
[ 합 계 ] |  |  |  |  | 0 |  | 0 |  | 0 |  | 0 |  | TOTAL | TOTAL
내진ㄷ형몰딩 20*40*0.8T M ( 호표 68 ) | [12 empty] | 5E9FB45BC31D125057E76864C9FD2E
내진ㄷ형몰딩 | 20*40*0.8T | M | 1 | 0 | 0 | 0 | 0 | 0 | 0 | 0 | 0 | 자재 167 | 5E9FB45BC31D125057E76864C9FD2E | 5F290447F36A12F09E5496EA26FF5A12322599 | F | F | T | [30 empty] | 5E9FB45BC31D125057E76864C9FD2E5F290447F36A12F09E5496EA26FF5A12322599
내장공 | 일반공사 직종 | 인 | 0.01 | 0 | 0 | 0 | 0 | 0 | 0 | 0 | 0 | 노임 14 | 5E9FB45BC31D125057E76864C9FD2E | 5E40348DB33712E0DA7192D8353B1A971A6824 | F | F | T | [30 empty] | 5E9FB45BC31D125057E76864C9FD2E5E40348DB33712E0DA7192D8353B1A971A6824
[ 합 계 ] |  |  |  |  | 0 |  | 0 |  | 0 |  | 0 |  | TOTAL | TOTAL
자동수평모르타르 (셀프레벨링) 10mm M2 ( 호표 69 ) | [12 empty] | 5E9F349D63D01270E4FE2D62AA795A
모르타르 | 모르타르, 자동수평모르타르, 일반용 | kg | 5.35 | 0 | 0 | 0 | 0 | 0 | 0 | 0 | 0 | 자재 31 | 5E9F349D63D01270E4FE2D62AA795A | 59B5642753AF12802780D142702AF8BE90204F | F | F | T | [30 empty] | 5E9F349D63D01270E4FE2D62AA795A59B5642753AF12802780D142702AF8BE90204F
셀프레벨링 | T=5mm 이하 | ㎡ | 1 | 0 | 0 | 0 | 0 | 0 | 0 | 0 | 0 | 자재 133 | 5E9F349D63D01270E4FE2D62AA795A | 5E9F349BB3DF12C05B0F47DC656AD9 | F | F | T | [30 empty] | 5E9F349D63D01270E4FE2D62AA795A5E9F349BB3DF12C05B0F47DC656AD9
[ 합 계 ] |  |  |  |  | 0 |  | 0 |  | 0 |  | 0 |  | TOTAL | TOTAL
기존면정리 내벽 M2 ( 호표 70 ) | [12 empty] | 5E9F349D63E212900A15FD0502ABC2
보통인부 | 일반공사 직종 | 인 | 0.006 | 0 | 0 | 0 | 0 | 0 | 0 | 0 | 0 | 노임 1 | 5E9F349D63E212900A15FD0502ABC2 | 5E40348DB33712E0DA7192D8353B1A971A6BFB | F | F | T | [30 empty] | 5E9F349D63E212900A15FD0502ABC25E40348DB33712E0DA7192D8353B1A971A6BFB
[ 합 계 ] |  |  |  |  | 0 |  | 0 |  | 0 |  | 0 |  | TOTAL | TOTAL
기존면정리 내벽(GB면) M2 ( 호표 71 ) | [12 empty] | 5E9F349D63E212900A15FD0502ABC0
보통인부 | 일반공사 직종 | 인 | 0.006 | 0 | 0 | 0 | 0 | 0 | 0 | 0 | 0 | 노임 1 | 5E9F349D63E212900A15FD0502ABC0 | 5E40348DB33712E0DA7192D8353B1A971A6BFB | F | F | T | [30 empty] | 5E9F349D63E212900A15FD0502ABC05E40348DB33712E0DA7192D8353B1A971A6BFB
[ 합 계 ] |  |  |  |  | 0 |  | 0 |  | 0 |  | 0 |  | TOTAL | TOTAL
표면 마무리 기계마감 M2 건축 9-1-4 ( 호표 72 ) | [12 empty] | 5E9F349D63881220D869D3FA69E18C
미장공 | 일반공사 직종 | 인 | 0.0022 | 0 | 0 | 0 | 0 | 0 | 0 | 0 | 0 | 노임 11 | 5E9F349D63881220D869D3FA69E18C | 5E40348DB33712E0DA7192D8353B1A971A69CC | F | F | T | [30 empty] | 5E9F349D63881220D869D3FA69E18C5E40348DB33712E0DA7192D8353B1A971A69CC | bar: JUK1
공구손료 | 인력품의 9% | 식 | 1 | 0 | 0 | 0 | 0 | 0 | 0 | 0 | 0 |  | 5E9F349D63881220D869D3FA69E18C | 5F86A49573FA12C0D82C80CB8A0B001 | F | F | F | 1 | 2 | 0.09 | [27 empty] | 5E9F349D63881220D869D3FA69E18C5F86A49573FA12C0D82C80CB8A0B001
[ 합 계 ] |  |  |  |  | 0 |  | 0 |  | 0 |  | 0 |  | TOTAL | TOTAL
창호주위 발포우레탄 충전 M 건축 9-3-2 ( 호표 73 ) | [12 empty] | 5E9F841873391220652687215D436B
미장공 | 일반공사 직종 | 인 | 0.008 | 0 | 0 | 0 | 0 | 0 | 0 | 0 | 0 | 노임 11 | 5E9F841873391220652687215D436B | 5E40348DB33712E0DA7192D8353B1A971A69CC | F | F | T | [30 empty] | 5E9F841873391220652687215D436B5E40348DB33712E0DA7192D8353B1A971A69CC
보통인부 | 일반공사 직종 | 인 | 0.003 | 0 | 0 | 0 | 0 | 0 | 0 | 0 | 0 | 노임 1 | 5E9F841873391220652687215D436B | 5E40348DB33712E0DA7192D8353B1A971A6BFB | F | F | T | [30 empty] | 5E9F841873391220652687215D436B5E40348DB33712E0DA7192D8353B1A971A6BFB
발포우레탄 충전 |  | M3 | 0.002 | 0 | 0 | 0 | 0 | 0 | 0 | 0 | 0 | 자재 189 | 5E9F841873391220652687215D436B | 5F290447F36A12F09E54969BA0F11CE7D608B9 | F | F | T | [30 empty] | 5E9F841873391220652687215D436B5F290447F36A12F09E54969BA0F11CE7D608B9
[ 합 계 ] |  |  |  |  | 0 |  | 0 |  | 0 |  | 0 |  | TOTAL | TOTAL
AW01 2.800 x 2.400 = 6.720 EA ( 호표 74 ) | [12 empty] | 5E9F841FA36D12C0D4A8D0C2FF075C
알루미늄창호 | 고정창 | M2 | 2.484 | 0 | 0 | 0 | 0 | 0 | 0 | 0 | 0 | 자재 193 | 5E9F841FA36D12C0D4A8D0C2FF075C | 5F290447F36A12F09E54969BA0F11CEF27BC03 | F | F | T | [30 empty] | 5E9F841FA36D12C0D4A8D0C2FF075C5F290447F36A12F09E54969BA0F11CEF27BC03
[ 합 계 ] |  |  |  |  | 0 |  | 0 |  | 0 |  | 0 |  | TOTAL | TOTAL
AW02 2.625 x 2.700 = 7.087 EA ( 호표 75 ) | [12 empty] | 5E9F841FA36D12C0D4A8D0C2FF075E
알루미늄창호 | 고정창 | M2 | 2.362 | 0 | 0 | 0 | 0 | 0 | 0 | 0 | 0 | 자재 193 | 5E9F841FA36D12C0D4A8D0C2FF075E | 5F290447F36A12F09E54969BA0F11CEF27BC03 | F | F | T | [30 empty] | 5E9F841FA36D12C0D4A8D0C2FF075E5F290447F36A12F09E54969BA0F11CEF27BC03
[ 합 계 ] |  |  |  |  | 0 |  | 0 |  | 0 |  | 0 |  | TOTAL | TOTAL
AW04 2.700 x 2.350 = 6.345 EA ( 호표 76 ) | [12 empty] | 5E9F841FA36D12C0D4A8D0C2FF06B3
알루미늄창호 | 고정창 | M2 | 3.348 | 0 | 0 | 0 | 0 | 0 | 0 | 0 | 0 | 자재 193 | 5E9F841FA36D12C0D4A8D0C2FF06B3 | 5F290447F36A12F09E54969BA0F11CEF27BC03 | F | F | T | [30 empty] | 5E9F841FA36D12C0D4A8D0C2FF06B35F290447F36A12F09E54969BA0F11CEF27BC03
[ 합 계 ] |  |  |  |  | 0 |  | 0 |  | 0 |  | 0 |  | TOTAL | TOTAL
WD01 1.000 x 2.100 = 2.100 EA ( 호표 77 ) | [12 empty] | 5E9F841FA36D12C0D4A8D0C2FF05AA
목재여닫이문 | 문틀포함 | M2 | 2.1 | 0 | 0 | 0 | 0 | 0 | 0 | 0 | 0 | 자재 192 | 5E9F841FA36D12C0D4A8D0C2FF05AA | 5F290447F36A12F09E54969BA0F11CEF27BC00 | F | F | T | [30 empty] | 5E9F841FA36D12C0D4A8D0C2FF05AA5F290447F36A12F09E54969BA0F11CEF27BC00
[ 합 계 ] |  |  |  |  | 0 |  | 0 |  | 0 |  | 0 |  | TOTAL | TOTAL
창호유리설치 / 판유리 유리두께 12mm 이하 M2 건축 10-3-1 ( 호표 78 ) | [12 empty] | 5E9F841913F912E06752652377ADDD
유리공 | 일반공사 직종 | 인 | 0.124 | 0 | 0 | 0 | 0 | 0 | 0 | 0 | 0 | 노임 9 | 5E9F841913F912E06752652377ADDD | 5E40348DB33712E0DA7192D8353B1A971A69CE | F | F | T | [30 empty] | 5E9F841913F912E06752652377ADDD5E40348DB33712E0DA7192D8353B1A971A69CE
보통인부 | 일반공사 직종 | 인 | 0.017 | 0 | 0 | 0 | 0 | 0 | 0 | 0 | 0 | 노임 1 | 5E9F841913F912E06752652377ADDD | 5E40348DB33712E0DA7192D8353B1A971A6BFB | F | F | T | [30 empty] | 5E9F841913F912E06752652377ADDD5E40348DB33712E0DA7192D8353B1A971A6BFB
[ 합 계 ] |  |  |  |  | 0 |  | 0 |  | 0 |  | 0 |  | TOTAL | TOTAL
유리주위 코킹 5*5, 실리콘 M 건축 6-6-1 ( 호표 79 ) | [12 empty] | 5E9FC4BFE3AE1290331103261E012D
실링재 | 실링재, 실리콘, 비초산, 유리용, 창호주위 | L | 0.03 | 0 | 0 | 0 | 0 | 0 | 0 | 0 | 0 | 자재 109 | 5E9FC4BFE3AE1290331103261E012D | 59B574CFA3AB12F03FB1225C1188CFD7E9DAEC | F | F | T | [30 empty] | 5E9FC4BFE3AE1290331103261E012D59B574CFA3AB12F03FB1225C1188CFD7E9DAEC
[ 합 계 ] |  |  |  |  | 0 |  | 0 |  | 0 |  | 0 |  | TOTAL | TOTAL
장애인용 경사거울 500*800, 5mm, 틀 포함 EA ( 호표 80 ) | [12 empty] | 5E9F8417534D12E07273B56CEC2401
방습거울설치 - 합판 12mm+STS 1.5mm | 5mm, 틀 포함 | M2 | 0.4 | 0 | 0 | 0 | 0 | 0 | 0 | 0 | 0 | 호표 177 | 5E9F8417534D12E07273B56CEC2401 | 5E9F8417534D12E07273B56FA29A50 | T | F | F | [30 empty] | 5E9F8417534D12E07273B56CEC24015E9F8417534D12E07273B56FA29A50
[ 합 계 ] |  |  |  |  | 0 |  | 0 |  | 0 |  | 0 |  | TOTAL | TOTAL
바탕만들기+수성페인트 롤러칠 [PT-01] 내부 2회, con'c·mortar면, 친환경 M2 건축 11-1-1,-2-2 ( 호표 81 ) | [12 empty] | 5E9FA46F036B1260C21DF0BA55FE87
con'c, mortar면 바탕만들기 | 내부 친환경 노무비 | M2 | 1 | 0 | 0 | 0 | 0 | 0 | 0 | 0 | 0 | 호표 178 | 5E9FA46F036B1260C21DF0BA55FE87 | 5E9FA47F932E12E03D480F0C580DEB | T | F | F | [30 empty] | 5E9FA46F036B1260C21DF0BA55FE875E9FA47F932E12E03D480F0C580DEB
con'c, mortar면 바탕만들기 재료비 | 내부, 친환경 | M2 | 1 | 0 | 0 | 0 | 0 | 0 | 0 | 0 | 0 | 호표 179 | 5E9FA46F036B1260C21DF0BA55FE87 | 5E9FA47F932E12E03D480F0F2871A7 | T | F | F | [30 empty] | 5E9FA46F036B1260C21DF0BA55FE875E9FA47F932E12E03D480F0F2871A7
수성페인트 롤러칠 재료비 | 내부, 2회, 친환경페인트(진품) | M2 | 1 | 0 | 0 | 0 | 0 | 0 | 0 | 0 | 0 | 호표 180 | 5E9FA46F036B1260C21DF0BA55FE87 | 5E9FA46F036B1260C21DF2683125C2 | T | F | F | [30 empty] | 5E9FA46F036B1260C21DF0BA55FE875E9FA46F036B1260C21DF2683125C2
수성페인트 롤러칠 | 2회 노무비 | M2 | 1 | 0 | 0 | 0 | 0 | 0 | 0 | 0 | 0 | 호표 181 | 5E9FA46F036B1260C21DF0BA55FE87 | 5E9FA46F036B1260C218706F46673E | T | F | F | [30 empty] | 5E9FA46F036B1260C21DF0BA55FE875E9FA46F036B1260C218706F46673E
[ 합 계 ] |  |  |  |  | 0 |  | 0 |  | 0 |  | 0 |  | TOTAL | TOTAL
바탕만들기+수성페인트 롤러칠 [PT-01] 내부 2회, G.B.면 올퍼티, 친환경 M2 건축 11-1-2,-2-2 ( 호표 82 ) | [12 empty] | 5E9FA46F036B1260C21DF0BE304FDF
석고보드면 바탕만들기 | 올퍼티 친환경 노무비 | M2 | 1 | 0 | 0 | 0 | 0 | 0 | 0 | 0 | 0 | 호표 182 | 5E9FA46F036B1260C21DF0BE304FDF | 5E9FA47F932E12E03D480CB5477475 | T | F | F | [30 empty] | 5E9FA46F036B1260C21DF0BE304FDF5E9FA47F932E12E03D480CB5477475
수성페인트 롤러칠 재료비 | 내부, 2회, 친환경페인트(진품) | M2 | 1 | 0 | 0 | 0 | 0 | 0 | 0 | 0 | 0 | 호표 180 | 5E9FA46F036B1260C21DF0BE304FDF | 5E9FA46F036B1260C21DF2683125C2 | T | F | F | [30 empty] | 5E9FA46F036B1260C21DF0BE304FDF5E9FA46F036B1260C21DF2683125C2
수성페인트 롤러칠 | 2회 노무비 | M2 | 1 | 0 | 0 | 0 | 0 | 0 | 0 | 0 | 0 | 호표 181 | 5E9FA46F036B1260C21DF0BE304FDF | 5E9FA46F036B1260C218706F46673E | T | F | F | [30 empty] | 5E9FA46F036B1260C21DF0BE304FDF5E9FA46F036B1260C218706F46673E
[ 합 계 ] |  |  |  |  | 0 |  | 0 |  | 0 |  | 0 |  | TOTAL | TOTAL
바탕만들기+수성페인트 롤러칠 [PT-02] 내부 2회, G.B.면 올퍼티, 친환경 M2 건축 11-1-2,-2-2 ( 호표 83 ) | [12 empty] | 5E9FA46F036B1260C21DF0BE304FDC
석고보드면 바탕만들기 | 올퍼티 친환경 노무비 | M2 | 1 | 0 | 0 | 0 | 0 | 0 | 0 | 0 | 0 | 호표 182 | 5E9FA46F036B1260C21DF0BE304FDC | 5E9FA47F932E12E03D480CB5477475 | T | F | F | [30 empty] | 5E9FA46F036B1260C21DF0BE304FDC5E9FA47F932E12E03D480CB5477475
수성페인트 롤러칠 재료비 | 내부, 2회, 친환경페인트(진품) | M2 | 1 | 0 | 0 | 0 | 0 | 0 | 0 | 0 | 0 | 호표 180 | 5E9FA46F036B1260C21DF0BE304FDC | 5E9FA46F036B1260C21DF2683125C2 | T | F | F | [30 empty] | 5E9FA46F036B1260C21DF0BE304FDC5E9FA46F036B1260C21DF2683125C2
수성페인트 롤러칠 | 2회 노무비 | M2 | 1 | 0 | 0 | 0 | 0 | 0 | 0 | 0 | 0 | 호표 181 | 5E9FA46F036B1260C21DF0BE304FDC | 5E9FA46F036B1260C218706F46673E | T | F | F | [30 empty] | 5E9FA46F036B1260C21DF0BE304FDC5E9FA46F036B1260C218706F46673E
[ 합 계 ] |  |  |  |  | 0 |  | 0 |  | 0 |  | 0 |  | TOTAL | TOTAL
바탕만들기+수성페인트 롤러칠/도어마감 [PT-03] 내부 2회, G.B.면 올퍼티, 친환경 M2 건축 11-1-2,-2-2 ( 호표 84 ) | [12 empty] | 5E9FA46F036B1260C21DF0BE304E34
석고보드면 바탕만들기 | 올퍼티 친환경 노무비 | M2 | 1 | 0 | 0 | 0 | 0 | 0 | 0 | 0 | 0 | 호표 182 | 5E9FA46F036B1260C21DF0BE304E34 | 5E9FA47F932E12E03D480CB5477475 | T | F | F | [30 empty] | 5E9FA46F036B1260C21DF0BE304E345E9FA47F932E12E03D480CB5477475
수성페인트 롤러칠 재료비 | 내부, 2회, 친환경페인트(진품) | M2 | 1 | 0 | 0 | 0 | 0 | 0 | 0 | 0 | 0 | 호표 180 | 5E9FA46F036B1260C21DF0BE304E34 | 5E9FA46F036B1260C21DF2683125C2 | T | F | F | [30 empty] | 5E9FA46F036B1260C21DF0BE304E345E9FA46F036B1260C21DF2683125C2
수성페인트 롤러칠 | 2회 노무비 | M2 | 1 | 0 | 0 | 0 | 0 | 0 | 0 | 0 | 0 | 호표 181 | 5E9FA46F036B1260C21DF0BE304E34 | 5E9FA46F036B1260C218706F46673E | T | F | F | [30 empty] | 5E9FA46F036B1260C21DF0BE304E345E9FA46F036B1260C218706F46673E
[ 합 계 ] |  |  |  |  | 0 |  | 0 |  | 0 |  | 0 |  | TOTAL | TOTAL
바탕만들기+수성페인트 롤러칠 [PT-01] 내부 2회, 철재면, 친환경 M2 건축 11-1-2,-2-2 ( 호표 85 ) | [12 empty] | 5E9FA46F036B1260C21DF0BD28B69C
철재면 바탕만들기 | 노무비 | M2 | 1 | 0 | 0 | 0 | 0 | 0 | 0 | 0 | 0 | 호표 183 | 5E9FA46F036B1260C21DF0BD28B69C | 5E9FA47F932E12E03D480E621BA475 | T | F | F | [30 empty] | 5E9FA46F036B1260C21DF0BD28B69C5E9FA47F932E12E03D480E621BA475
수성페인트 롤러칠 재료비 | 내부, 2회, 친환경페인트(진품) | M2 | 1 | 0 | 0 | 0 | 0 | 0 | 0 | 0 | 0 | 호표 180 | 5E9FA46F036B1260C21DF0BD28B69C | 5E9FA46F036B1260C21DF2683125C2 | T | F | F | [30 empty] | 5E9FA46F036B1260C21DF0BD28B69C5E9FA46F036B1260C21DF2683125C2
수성페인트 롤러칠 | 2회 노무비 | M2 | 1 | 0 | 0 | 0 | 0 | 0 | 0 | 0 | 0 | 호표 181 | 5E9FA46F036B1260C21DF0BD28B69C | 5E9FA46F036B1260C218706F46673E | T | F | F | [30 empty] | 5E9FA46F036B1260C21DF0BD28B69C5E9FA46F036B1260C218706F46673E
[ 합 계 ] |  |  |  |  | 0 |  | 0 |  | 0 |  | 0 |  | TOTAL | TOTAL
바탕만들기+수성페인트 롤러칠 [PT-02] 내부 2회, 철재면, 친환경 M2 건축 11-1-2,-2-2 ( 호표 86 ) | [12 empty] | 5E9FA46F036B1260C21DF0BD28B69F
철재면 바탕만들기 | 노무비 | M2 | 1 | 0 | 0 | 0 | 0 | 0 | 0 | 0 | 0 | 호표 183 | 5E9FA46F036B1260C21DF0BD28B69F | 5E9FA47F932E12E03D480E621BA475 | T | F | F | [30 empty] | 5E9FA46F036B1260C21DF0BD28B69F5E9FA47F932E12E03D480E621BA475
수성페인트 롤러칠 재료비 | 내부, 2회, 친환경페인트(진품) | M2 | 1 | 0 | 0 | 0 | 0 | 0 | 0 | 0 | 0 | 호표 180 | 5E9FA46F036B1260C21DF0BD28B69F | 5E9FA46F036B1260C21DF2683125C2 | T | F | F | [30 empty] | 5E9FA46F036B1260C21DF0BD28B69F5E9FA46F036B1260C21DF2683125C2
수성페인트 롤러칠 | 2회 노무비 | M2 | 1 | 0 | 0 | 0 | 0 | 0 | 0 | 0 | 0 | 호표 181 | 5E9FA46F036B1260C21DF0BD28B69F | 5E9FA46F036B1260C218706F46673E | T | F | F | [30 empty] | 5E9FA46F036B1260C21DF0BD28B69F5E9FA46F036B1260C218706F46673E
[ 합 계 ] |  |  |  |  | 0 |  | 0 |  | 0 |  | 0 |  | TOTAL | TOTAL
바탕만들기+수성페인트 롤러칠/도어마감 [PT-03] 내부 2회, 철재면, 친환경 M2 건축 11-1-2,-2-2 ( 호표 87 ) | [12 empty] | 5E9FA46F036B1260C21DF0BD28B7A3
철재면 바탕만들기 | 노무비 | M2 | 1 | 0 | 0 | 0 | 0 | 0 | 0 | 0 | 0 | 호표 183 | 5E9FA46F036B1260C21DF0BD28B7A3 | 5E9FA47F932E12E03D480E621BA475 | T | F | F | [30 empty] | 5E9FA46F036B1260C21DF0BD28B7A35E9FA47F932E12E03D480E621BA475
수성페인트 롤러칠 재료비 | 내부, 2회, 친환경페인트(진품) | M2 | 1 | 0 | 0 | 0 | 0 | 0 | 0 | 0 | 0 | 호표 180 | 5E9FA46F036B1260C21DF0BD28B7A3 | 5E9FA46F036B1260C21DF2683125C2 | T | F | F | [30 empty] | 5E9FA46F036B1260C21DF0BD28B7A35E9FA46F036B1260C21DF2683125C2
수성페인트 롤러칠 | 2회 노무비 | M2 | 1 | 0 | 0 | 0 | 0 | 0 | 0 | 0 | 0 | 호표 181 | 5E9FA46F036B1260C21DF0BD28B7A3 | 5E9FA46F036B1260C218706F46673E | T | F | F | [30 empty] | 5E9FA46F036B1260C21DF0BD28B7A35E9FA46F036B1260C218706F46673E
[ 합 계 ] |  |  |  |  | 0 |  | 0 |  | 0 |  | 0 |  | TOTAL | TOTAL
바탕만들기+수성페인트 롤러칠 [PT-01] 내천장 2회, G.B.면 올퍼티 M2 건축 11-1-2,-2-2 ( 호표 88 ) | [12 empty] | 5E9FA46F036B1260C21DFABBD52B4F
석고보드면 바탕만들기 | 올퍼티 천장 친환경, 노무비 | M2 | 1 | 0 | 0 | 0 | 0 | 0 | 0 | 0 | 0 | 호표 184 | 5E9FA46F036B1260C21DFABBD52B4F | 5E9FA47F932E12E03D480CB544A097 | T | F | F | [30 empty] | 5E9FA46F036B1260C21DFABBD52B4F5E9FA47F932E12E03D480CB544A097
수성페인트 롤러칠 재료비 | 내부, 2회, 친환경페인트(진품) | M2 | 1 | 0 | 0 | 0 | 0 | 0 | 0 | 0 | 0 | 호표 180 | 5E9FA46F036B1260C21DFABBD52B4F | 5E9FA46F036B1260C21DF2683125C2 | T | F | F | [30 empty] | 5E9FA46F036B1260C21DFABBD52B4F5E9FA46F036B1260C21DF2683125C2
수성페인트 롤러칠 | 천장 2회 노무비 | M2 | 1 | 0 | 0 | 0 | 0 | 0 | 0 | 0 | 0 | 호표 185 | 5E9FA46F036B1260C21DFABBD52B4F | 5E9FA46F036B1260C21FBC011B974C | T | F | F | [30 empty] | 5E9FA46F036B1260C21DFABBD52B4F5E9FA46F036B1260C21FBC011B974C
[ 합 계 ] |  |  |  |  | 0 |  | 0 |  | 0 |  | 0 |  | TOTAL | TOTAL
고원식 횡단보도 설치 5100*3680 EA ( 호표 89 ) | [12 empty] | 5E9E441443B012209E9D30EC073EC8
차선도색/융착식 도료 수동식/신설공사 | 주차장,횡단보도(황색) / 자재[2019 품셈 준용] | M2 | 9.384 | 0 | 0 | 0 | 0 | 0 | 0 | 0 | 0 | 호표 186 | 5E9E441443B012209E9D30EC073EC8 | 5EBCE440436712F02E10018D1A4AAD | T | F | F | [30 empty] | 5E9E441443B012209E9D30EC073EC85EBCE440436712F02E10018D1A4AAD
차선도색/융착식 도료 수동식/신설공사 | 주차장,횡단보도(백색) / 자재[2019 품셈 준용] | M2 | 9.384 | 0 | 0 | 0 | 0 | 0 | 0 | 0 | 0 | 호표 187 | 5E9E441443B012209E9D30EC073EC8 | 5EBCE440436712F02E10018D1C78A8 | T | F | F | [30 empty] | 5E9E441443B012209E9D30EC073EC85EBCE440436712F02E10018D1C78A8
[ 합 계 ] |  |  |  |  | 0 |  | 0 |  | 0 |  | 0 |  | TOTAL | TOTAL
병원사인(SIGN-19) 텍스트, 8mm 아크릴 문자 가공 후 우렌탄도장 EA ( 호표 90 ) | [12 empty] | 5E9E441443B012209E9D30EC073FEE
병원사인(SIGN-19) | 텍스트, 8mm 아크릴 문자 가공 후 우렌탄도장 | EA | 1 | 0 | 0 | 0 | 0 | 0 | 0 | 0 | 0 | 자재 83 | 5E9E441443B012209E9D30EC073FEE | 59B574CCD31512F02EA513C251555C3BA57A63 | F | F | T | [30 empty] | 5E9E441443B012209E9D30EC073FEE59B574CCD31512F02EA513C251555C3BA57A63
보통인부 | 일반공사 직종 | 인 | 0.04 | 0 | 0 | 0 | 0 | 0 | 0 | 0 | 0 | 노임 1 | 5E9E441443B012209E9D30EC073FEE | 5E40348DB33712E0DA7192D8353B1A971A6BFB | F | F | T | [30 empty] | 5E9E441443B012209E9D30EC073FEE5E40348DB33712E0DA7192D8353B1A971A6BFB
[ 합 계 ] |  |  |  |  | 0 |  | 0 |  | 0 |  | 0 |  | TOTAL | TOTAL
방향안내사인(SIGN-19) 텍스트, 8mm 아크릴 문자 가공 후 우렌탄도장 EA ( 호표 91 ) | [12 empty] | 5E9E441443B012209E9D30EC073C1A
방향안내사인(SIGN-19) | 텍스트, 8mm 아크릴 문자 가공 후 우렌탄도장 | EA | 1 | 0 | 0 | 0 | 0 | 0 | 0 | 0 | 0 | 자재 84 | 5E9E441443B012209E9D30EC073C1A | 59B574CCD31512F02EA513C251555C3BA57B0A | F | F | T | [30 empty] | 5E9E441443B012209E9D30EC073C1A59B574CCD31512F02EA513C251555C3BA57B0A
보통인부 | 일반공사 직종 | 인 | 0.04 | 0 | 0 | 0 | 0 | 0 | 0 | 0 | 0 | 노임 1 | 5E9E441443B012209E9D30EC073C1A | 5E40348DB33712E0DA7192D8353B1A971A6BFB | F | F | T | [30 empty] | 5E9E441443B012209E9D30EC073C1A5E40348DB33712E0DA7192D8353B1A971A6BFB
[ 합 계 ] |  |  |  |  | 0 |  | 0 |  | 0 |  | 0 |  | TOTAL | TOTAL
진찰실명사인(SIGN-16) 150*55, 벽부형, 8mm 아크릴성형 후 우렌탄도장+지정문안 점착시트부착 EA ( 호표 92 ) | [12 empty] | 5E9E441443B012209E9D30EC073D21
진찰실명사인(SIGN-16) | 150*55, 벽부형, 8mm 아크릴성형 후 우렌탄도장+지정문안 점착시트부착 | EA | 1 | 0 | 0 | 0 | 0 | 0 | 0 | 0 | 0 | 자재 85 | 5E9E441443B012209E9D30EC073D21 | 59B574CCD31512F02EA513C251555C3BA578B6 | F | F | T | [30 empty] | 5E9E441443B012209E9D30EC073D2159B574CCD31512F02EA513C251555C3BA578B6
보통인부 | 일반공사 직종 | 인 | 0.04 | 0 | 0 | 0 | 0 | 0 | 0 | 0 | 0 | 노임 1 | 5E9E441443B012209E9D30EC073D21 | 5E40348DB33712E0DA7192D8353B1A971A6BFB | F | F | T | [30 empty] | 5E9E441443B012209E9D30EC073D215E40348DB33712E0DA7192D8353B1A971A6BFB
[ 합 계 ] |  |  |  |  | 0 |  | 0 |  | 0 |  | 0 |  | TOTAL | TOTAL
진찰실명사인(SIGN-14) 140*320, 돌출형, 10mm+5mm 아크릴성형 후 우렌탄도장+지정문안 점착시트부착(1.2mm 갈바 프레임) EA ( 호표 93 ) | [12 empty] | 5E9E441443B012209E9D30EC073A6D
진찰실명사인(SIGN-14) | 140*320, 돌출형, 10mm+5mm 아크릴성형 후 우렌탄도장+지정문안 점착시트부착(1.2mm 갈바 프레임) | EA | 1 | 0 | 0 | 0 | 0 | 0 | 0 | 0 | 0 | 자재 86 | 5E9E441443B012209E9D30EC073A6D | 59B574CCD31512F02EA513C251555C3BA5795C | F | F | T | [30 empty] | 5E9E441443B012209E9D30EC073A6D59B574CCD31512F02EA513C251555C3BA5795C
보통인부 | 일반공사 직종 | 인 | 0.04 | 0 | 0 | 0 | 0 | 0 | 0 | 0 | 0 | 노임 1 | 5E9E441443B012209E9D30EC073A6D | 5E40348DB33712E0DA7192D8353B1A971A6BFB | F | F | T | [30 empty] | 5E9E441443B012209E9D30EC073A6D5E40348DB33712E0DA7192D8353B1A971A6BFB
[ 합 계 ] |  |  |  |  | 0 |  | 0 |  | 0 |  | 0 |  | TOTAL | TOTAL
화장실명사인(SIGN-15) 80*200, 벽부형, 8mm 아크릴성형 후 우렌탄도장+지정문안 점착시트부착 EA ( 호표 94 ) | [12 empty] | 5E9E441443B012209E9D30EC073B73
화장실명사인(SIGN-15) | 80*200, 벽부형, 8mm 아크릴성형 후 우렌탄도장+지정문안 점착시트부착 | EA | 1 | 0 | 0 | 0 | 0 | 0 | 0 | 0 | 0 | 자재 87 | 5E9E441443B012209E9D30EC073B73 | 59B574CCD31512F02EA513C251555C3BA57EDE | F | F | T | [30 empty] | 5E9E441443B012209E9D30EC073B7359B574CCD31512F02EA513C251555C3BA57EDE
보통인부 | 일반공사 직종 | 인 | 0.04 | 0 | 0 | 0 | 0 | 0 | 0 | 0 | 0 | 노임 1 | 5E9E441443B012209E9D30EC073B73 | 5E40348DB33712E0DA7192D8353B1A971A6BFB | F | F | T | [30 empty] | 5E9E441443B012209E9D30EC073B735E40348DB33712E0DA7192D8353B1A971A6BFB
[ 합 계 ] |  |  |  |  | 0 |  | 0 |  | 0 |  | 0 |  | TOTAL | TOTAL
화장실명사인(SIGN-14) 140*320, 돌출형, 10mm+5mm 아크릴성형 후 우렌탄도장+지정문안 점착시트부착(1.2mm 갈바 프레임) EA ( 호표 95 ) | [12 empty] | 5E9E441443B012209E9D30EC0738BF
화장실명사인(SIGN-14) | 140*320, 돌출형, 10mm+5mm 아크릴성형 후 우렌탄도장+지정문안 점착시트부착(1.2mm 갈바 프레임) | EA | 1 | 0 | 0 | 0 | 0 | 0 | 0 | 0 | 0 | 자재 88 | 5E9E441443B012209E9D30EC0738BF | 59B574CCD31512F02EA513C251555C3BA57FE5 | F | F | T | [30 empty] | 5E9E441443B012209E9D30EC0738BF59B574CCD31512F02EA513C251555C3BA57FE5
보통인부 | 일반공사 직종 | 인 | 0.04 | 0 | 0 | 0 | 0 | 0 | 0 | 0 | 0 | 노임 1 | 5E9E441443B012209E9D30EC0738BF | 5E40348DB33712E0DA7192D8353B1A971A6BFB | F | F | T | [30 empty] | 5E9E441443B012209E9D30EC0738BF5E40348DB33712E0DA7192D8353B1A971A6BFB
[ 합 계 ] |  |  |  |  | 0 |  | 0 |  | 0 |  | 0 |  | TOTAL | TOTAL
점자표지판 EA ( 호표 96 ) | [12 empty] | 5E9E441443B012209E9D30EC073946
점자표지판 |  | EA | 1 | 0 | 0 | 0 | 0 | 0 | 0 | 0 | 0 | 자재 89 | 5E9E441443B012209E9D30EC073946 | 59B574CCD31512F02EA513C251555C3BA57C11 | F | F | T | [30 empty] | 5E9E441443B012209E9D30EC07394659B574CCD31512F02EA513C251555C3BA57C11
보통인부 | 일반공사 직종 | 인 | 0.04 | 0 | 0 | 0 | 0 | 0 | 0 | 0 | 0 | 노임 1 | 5E9E441443B012209E9D30EC073946 | 5E40348DB33712E0DA7192D8353B1A971A6BFB | F | F | T | [30 empty] | 5E9E441443B012209E9D30EC0739465E40348DB33712E0DA7192D8353B1A971A6BFB
[ 합 계 ] |  |  |  |  | 0 |  | 0 |  | 0 |  | 0 |  | TOTAL | TOTAL
실명사인(SIGN-19) 텍스트, 8mm 아크릴 문자 가공 후 우렌탄도장 EA ( 호표 97 ) | [12 empty] | 5E9E441443B012209E9D30EC0736F2
실명사인(SIGN-19) | 텍스트, 8mm 아크릴 문자 가공 후 우렌탄도장 | EA | 1 | 0 | 0 | 0 | 0 | 0 | 0 | 0 | 0 | 자재 90 | 5E9E441443B012209E9D30EC0736F2 | 59B574CCD31512F02EA513C251555C3BA57D37 | F | F | T | [30 empty] | 5E9E441443B012209E9D30EC0736F259B574CCD31512F02EA513C251555C3BA57D37
보통인부 | 일반공사 직종 | 인 | 0.04 | 0 | 0 | 0 | 0 | 0 | 0 | 0 | 0 | 노임 1 | 5E9E441443B012209E9D30EC0736F2 | 5E40348DB33712E0DA7192D8353B1A971A6BFB | F | F | T | [30 empty] | 5E9E441443B012209E9D30EC0736F25E40348DB33712E0DA7192D8353B1A971A6BFB
[ 합 계 ] |  |  |  |  | 0 |  | 0 |  | 0 |  | 0 |  | TOTAL | TOTAL
범퍼핸드레일 <A-014> H:80, Ø19 손스침(합성수지+엑센트스트랩+AL리테이너+앤드캡+브라켓), H:100 1.5mm 철판보강 M ( 호표 98 ) | [12 empty] | 5E9FE48413D712703CA336D35C66DE
범퍼핸드레일 + 범퍼가드 | H160 | M | 1 | 0 | 0 | 0 | 0 | 0 | 0 | 0 | 0 | 자재 182 | 5E9FE48413D712703CA336D35C66DE | 5F290447F36A12F09E5496EA26FF5A12322748 | F | F | T | [30 empty] | 5E9FE48413D712703CA336D35C66DE5F290447F36A12F09E5496EA26FF5A12322748
[ 합 계 ] |  |  |  |  | 0 |  | 0 |  | 0 |  | 0 |  | TOTAL | TOTAL
범퍼핸드레일 코너가드 <A-014> 25*25 (합성수지+AL리테이너) EA ( 호표 99 ) | [12 empty] | 5E9FE48413D712703CA336D35C67E4
범퍼핸드레일 + 범퍼가드 | H150 | M | 1 | 0 | 0 | 0 | 0 | 0 | 0 | 0 | 0 | 자재 183 | 5E9FE48413D712703CA336D35C67E4 | 5F290447F36A12F09E5496EA26FF5A12322749 | F | F | T | [30 empty] | 5E9FE48413D712703CA336D35C67E45F290447F36A12F09E5496EA26FF5A12322749
[ 합 계 ] |  |  |  |  | 0 |  | 0 |  | 0 |  | 0 |  | TOTAL | TOTAL
카스토퍼 네오프렌계, 150*120*750mm EA ( 호표 100 ) | [12 empty] | 5E9E441443B01230A694CD4170B953
카스토퍼 | 네오프렌계, 150*120*750mm | EA | 1 | 0 | 0 | 0 | 0 | 0 | 0 | 0 | 0 | 자재 38 | 5E9E441443B01230A694CD4170B953 | 59B5642753E5125009EEAC735C2B2FFBFA5E8A | F | F | T | [30 empty] | 5E9E441443B01230A694CD4170B95359B5642753E5125009EEAC735C2B2FFBFA5E8A
주차블록 설치 | 길이 750mm∼1000mm | 개소 | 1 | 0 | 0 | 0 | 0 | 0 | 0 | 0 | 0 | 산근 2 | 5E9E441443B01230A694CD4170B953 | 5EBCE440435512C0FFD9FB5A5805B1 | F | T | F | [30 empty] | 5E9E441443B01230A694CD4170B9535EBCE440435512C0FFD9FB5A5805B1
[ 합 계 ] |  |  |  |  | 0 |  | 0 |  | 0 |  | 0 |  | TOTAL | TOTAL
기둥보호대설치 네오프렌계, 15mm M2 ( 호표 101 ) | [12 empty] | 5E9E441443B01230A694CD4170BA7B
코너가드 | H1000 | M | 1 | 0 | 0 | 0 | 0 | 0 | 0 | 0 | 0 | 자재 184 | 5E9E441443B01230A694CD4170BA7B | 5F290447F36A12F09E5496EA26FF5A1232274B | F | F | T | [30 empty] | 5E9E441443B01230A694CD4170BA7B5F290447F36A12F09E5496EA26FF5A1232274B
[ 합 계 ] |  |  |  |  | 0 |  | 0 |  | 0 |  | 0 |  | TOTAL | TOTAL
장애인주차안내표지판 지주식 EA ( 호표 102 ) | [12 empty] | 5E9E441443B01230A694CD4217244C
장애인주차안내표지판 | 지주식 | EA | 1 | 0 | 0 | 0 | 0 | 0 | 0 | 0 | 0 | 자재 194 | 5E9E441443B01230A694CD4217244C | 5F290447F36A12F09E54969BA0F11CEF27BC02 | F | F | T | [30 empty] | 5E9E441443B01230A694CD4217244C5F290447F36A12F09E54969BA0F11CEF27BC02
보통인부 | 일반공사 직종 | 인 | 0.15 | 0 | 0 | 0 | 0 | 0 | 0 | 0 | 0 | 노임 1 | 5E9E441443B01230A694CD4217244C | 5E40348DB33712E0DA7192D8353B1A971A6BFB | F | F | T | [30 empty] | 5E9E441443B01230A694CD4217244C5E40348DB33712E0DA7192D8353B1A971A6BFB
[ 합 계 ] |  |  |  |  | 0 |  | 0 |  | 0 |  | 0 |  | TOTAL | TOTAL
유도안내표지판 지주식 EA ( 호표 103 ) | [12 empty] | 5E9E441443B01230A694CD42172449
유도안내표지판 | 지주식 | EA | 1 | 0 | 0 | 0 | 0 | 0 | 0 | 0 | 0 | 자재 195 | 5E9E441443B01230A694CD42172449 | 5F290447F36A12F09E54969BA0F11CEF27BC0D | F | F | T | [30 empty] | 5E9E441443B01230A694CD421724495F290447F36A12F09E54969BA0F11CEF27BC0D
보통인부 | 일반공사 직종 | 인 | 0.15 | 0 | 0 | 0 | 0 | 0 | 0 | 0 | 0 | 노임 1 | 5E9E441443B01230A694CD42172449 | 5E40348DB33712E0DA7192D8353B1A971A6BFB | F | F | T | [30 empty] | 5E9E441443B01230A694CD421724495E40348DB33712E0DA7192D8353B1A971A6BFB
[ 합 계 ] |  |  |  |  | 0 |  | 0 |  | 0 |  | 0 |  | TOTAL | TOTAL
커텐 설치(천정부착형) H:2700, 지정커튼 (트랙 및 레일등 부자재 포함) M ( 호표 104 ) | [12 empty] | 5E9E441443B01230A694CD42161D5A
커튼트랙 |  | M | 1 | 0 | 0 | 0 | 0 | 0 | 0 | 0 | 0 | 자재 185 | 5E9E441443B01230A694CD42161D5A | 5F290447F36A12F09E5496EA26FF5A1232274F | F | F | T | [30 empty] | 5E9E441443B01230A694CD42161D5A5F290447F36A12F09E5496EA26FF5A1232274F
커튼패브릭 |  | M2 | 2.7 | 0 | 0 | 0 | 0 | 0 | 0 | 0 | 0 | 자재 186 | 5E9E441443B01230A694CD42161D5A | 5F290447F36A12F09E5496EA26FF5A12322740 | F | F | T | [30 empty] | 5E9E441443B01230A694CD42161D5A5F290447F36A12F09E5496EA26FF5A12322740
[ 합 계 ] |  |  |  |  | 0 |  | 0 |  | 0 |  | 0 |  | TOTAL | TOTAL
커텐 설치(매립형) H:2700, 지정커튼 (부자재 포함) M ( 호표 105 ) | [12 empty] | 5E9E441443B01230A694CD42161D58
커튼트랙 |  | M | 1 | 0 | 0 | 0 | 0 | 0 | 0 | 0 | 0 | 자재 185 | 5E9E441443B01230A694CD42161D58 | 5F290447F36A12F09E5496EA26FF5A1232274F | F | F | T | [30 empty] | 5E9E441443B01230A694CD42161D585F290447F36A12F09E5496EA26FF5A1232274F
커튼패브릭 |  | M2 | 2.6 | 0 | 0 | 0 | 0 | 0 | 0 | 0 | 0 | 자재 186 | 5E9E441443B01230A694CD42161D58 | 5F290447F36A12F09E5496EA26FF5A12322740 | F | F | T | [30 empty] | 5E9E441443B01230A694CD42161D585F290447F36A12F09E5496EA26FF5A12322740
[ 합 계 ] |  |  |  |  | 0 |  | 0 |  | 0 |  | 0 |  | TOTAL | TOTAL
커텐 설치(일반형) H:2600, 지정커튼 (커텐봉 및 부자재 포함) M ( 호표 106 ) | [12 empty] | 5E9E441443B01230A694CD42161D5E
커튼트랙 |  | M | 1 | 0 | 0 | 0 | 0 | 0 | 0 | 0 | 0 | 자재 185 | 5E9E441443B01230A694CD42161D5E | 5F290447F36A12F09E5496EA26FF5A1232274F | F | F | T | [30 empty] | 5E9E441443B01230A694CD42161D5E5F290447F36A12F09E5496EA26FF5A1232274F
커튼패브릭 |  | M2 | 2.7 | 0 | 0 | 0 | 0 | 0 | 0 | 0 | 0 | 자재 186 | 5E9E441443B01230A694CD42161D5E | 5F290447F36A12F09E5496EA26FF5A12322740 | F | F | T | [30 empty] | 5E9E441443B01230A694CD42161D5E5F290447F36A12F09E5496EA26FF5A12322740
[ 합 계 ] |  |  |  |  | 0 |  | 0 |  | 0 |  | 0 |  | TOTAL | TOTAL
붙박이의자_접수및대기 <I-409> W550*L6200*H900, 인조가죽쿠션+등받이[LE-01]+MDF15mm+MDF15mm+MDF9mm(우레탄도장)+ㅁ-30*30각파이프틀 EA ( 호표 107 ) | [12 empty] | 5E9E4414433312901FEC49A53D928D
인조가죽설치(가구) |  | M2 | 6.82 | 0 | 0 | 0 | 0 | 0 | 0 | 0 | 0 | 호표 192 | 5E9E4414433312901FEC49A53D928D | 5E9E4414433312901FEC49A53EB88F | T | F | F | [30 empty] | 5E9E4414433312901FEC49A53D928D5E9E4414433312901FEC49A53EB88F | bar: JUK1
MDF설치(가구) | MDF15.0mm | M2 | 9.392 | 0 | 0 | 0 | 0 | 0 | 0 | 0 | 0 | 호표 193 | 5E9E4414433312901FEC49A53D928D | 5E9E4414433312901FEC49A53EBE18 | T | F | F | [30 empty] | 5E9E4414433312901FEC49A53D928D5E9E4414433312901FEC49A53EBE18 | bar: JUK1
MDF설치(가구) | MDF9.0mm | M2 | 2.045 | 0 | 0 | 0 | 0 | 0 | 0 | 0 | 0 | 호표 194 | 5E9E4414433312901FEC49A53D928D | 5E9E4414433312901FEC49A53EB996 | T | F | F | [30 empty] | 5E9E4414433312901FEC49A53D928D5E9E4414433312901FEC49A53EB996 | bar: JUK1
우레탄도장(가구) | 목재면 | M2 | 3.905 | 0 | 0 | 0 | 0 | 0 | 0 | 0 | 0 | 호표 195 | 5E9E4414433312901FEC49A53D928D | 5E9E4414433312901FEC49A53EBD71 | T | F | F | [30 empty] | 5E9E4414433312901FEC49A53D928D5E9E4414433312901FEC49A53EBD71 | bar: JUK1
각파이프보강 | ㅁ30*30*1.6mm(비노출/도장유) | M | 111.638 | 0 | 0 | 0 | 0 | 0 | 0 | 0 | 0 | 호표 146 | 5E9E4414433312901FEC49A53D928D | 5E9FB45A33D112A0BA21BDE0C363BE | T | F | F | [30 empty] | 5E9E4414433312901FEC49A53D928D5E9FB45A33D112A0BA21BDE0C363BE | bar: JUK1
잡재료 | 합계의 20% | 식 | 1 | 0 | 0 | 0 | 0 | 0 | 0 | 0 | 0 |  | 5E9E4414433312901FEC49A53D928D | 5F86A49573FA12C0D82C80CB8A0B001 | F | F | F | 3 | 0 | 0.2 | [27 empty] | 5E9E4414433312901FEC49A53D928D5F86A49573FA12C0D82C80CB8A0B001
[ 합 계 ] |  |  |  |  | 0 |  | 0 |  | 0 |  | 0 |  | TOTAL | TOTAL
붙박이의자_접수및대기 <I-409> W550*L(1075+500)*H400, 인조가죽쿠션[LE-01]+MDF15mm+MDF15mm+MDF9mm(우레탄도장)+ㅁ-30*30각파이프틀 EA ( 호표 108 ) | [12 empty] | 5E9E4414433312901FEC49A53D9288
인조가죽설치(가구) |  | M2 | 1.732 | 0 | 0 | 0 | 0 | 0 | 0 | 0 | 0 | 호표 192 | 5E9E4414433312901FEC49A53D9288 | 5E9E4414433312901FEC49A53EB88F | T | F | F | [30 empty] | 5E9E4414433312901FEC49A53D92885E9E4414433312901FEC49A53EB88F | bar: JUK1
MDF설치(가구) | MDF15.0mm | M2 | 2.917 | 0 | 0 | 0 | 0 | 0 | 0 | 0 | 0 | 호표 193 | 5E9E4414433312901FEC49A53D9288 | 5E9E4414433312901FEC49A53EBE18 | T | F | F | [30 empty] | 5E9E4414433312901FEC49A53D92885E9E4414433312901FEC49A53EBE18 | bar: JUK1
MDF설치(가구) | MDF9.0mm | M2 | 1.051 | 0 | 0 | 0 | 0 | 0 | 0 | 0 | 0 | 호표 194 | 5E9E4414433312901FEC49A53D9288 | 5E9E4414433312901FEC49A53EB996 | T | F | F | [30 empty] | 5E9E4414433312901FEC49A53D92885E9E4414433312901FEC49A53EB996 | bar: JUK1
우레탄도장(가구) | 목재면 | M2 | 1.523 | 0 | 0 | 0 | 0 | 0 | 0 | 0 | 0 | 호표 195 | 5E9E4414433312901FEC49A53D9288 | 5E9E4414433312901FEC49A53EBD71 | T | F | F | [30 empty] | 5E9E4414433312901FEC49A53D92885E9E4414433312901FEC49A53EBD71 | bar: JUK1
각파이프보강 | ㅁ30*30*1.6mm(비노출/도장유) | M | 28.359 | 0 | 0 | 0 | 0 | 0 | 0 | 0 | 0 | 호표 146 | 5E9E4414433312901FEC49A53D9288 | 5E9FB45A33D112A0BA21BDE0C363BE | T | F | F | [30 empty] | 5E9E4414433312901FEC49A53D92885E9FB45A33D112A0BA21BDE0C363BE | bar: JUK1
잡재료 | 합계의 20% | 식 | 1 | 0 | 0 | 0 | 0 | 0 | 0 | 0 | 0 |  | 5E9E4414433312901FEC49A53D9288 | 5F86A49573FA12C0D82C80CB8A0B001 | F | F | F | 3 | 0 | 0.2 | [27 empty] | 5E9E4414433312901FEC49A53D92885F86A49573FA12C0D82C80CB8A0B001
[ 합 계 ] |  |  |  |  | 0 |  | 0 |  | 0 |  | 0 |  | TOTAL | TOTAL
붙박이의자_접수및대기 <I-409> W550*L850*H900, 인조가죽쿠션+등받이[LE-01]+MDF15mm+MDF15mm+MDF9mm(우레탄도장)+ㅁ-30*30각파이프틀 EA ( 호표 109 ) | [12 empty] | 5E9E4414433312901FEC49A53D9285
인조가죽설치(가구) |  | M2 | 0.935 | 0 | 0 | 0 | 0 | 0 | 0 | 0 | 0 | 호표 192 | 5E9E4414433312901FEC49A53D9285 | 5E9E4414433312901FEC49A53EB88F | T | F | F | [30 empty] | 5E9E4414433312901FEC49A53D92855E9E4414433312901FEC49A53EB88F | bar: JUK1
MDF설치(가구) | MDF15.0mm | M2 | 1.902 | 0 | 0 | 0 | 0 | 0 | 0 | 0 | 0 | 호표 193 | 5E9E4414433312901FEC49A53D9285 | 5E9E4414433312901FEC49A53EBE18 | T | F | F | [30 empty] | 5E9E4414433312901FEC49A53D92855E9E4414433312901FEC49A53EBE18 | bar: JUK1
MDF설치(가구) | MDF9.0mm | M2 | 0.895 | 0 | 0 | 0 | 0 | 0 | 0 | 0 | 0 | 호표 194 | 5E9E4414433312901FEC49A53D9285 | 5E9E4414433312901FEC49A53EB996 | T | F | F | [30 empty] | 5E9E4414433312901FEC49A53D92855E9E4414433312901FEC49A53EB996 | bar: JUK1
우레탄도장(가구) | 목재면 | M2 | 1.15 | 0 | 0 | 0 | 0 | 0 | 0 | 0 | 0 | 호표 195 | 5E9E4414433312901FEC49A53D9285 | 5E9E4414433312901FEC49A53EBD71 | T | F | F | [30 empty] | 5E9E4414433312901FEC49A53D92855E9E4414433312901FEC49A53EBD71 | bar: JUK1
각파이프보강 | ㅁ30*30*1.6mm(비노출/도장유) | M | 15.305 | 0 | 0 | 0 | 0 | 0 | 0 | 0 | 0 | 호표 146 | 5E9E4414433312901FEC49A53D9285 | 5E9FB45A33D112A0BA21BDE0C363BE | T | F | F | [30 empty] | 5E9E4414433312901FEC49A53D92855E9FB45A33D112A0BA21BDE0C363BE | bar: JUK1
잡재료 | 합계의 20% | 식 | 1 | 0 | 0 | 0 | 0 | 0 | 0 | 0 | 0 |  | 5E9E4414433312901FEC49A53D9285 | 5F86A49573FA12C0D82C80CB8A0B001 | F | F | F | 3 | 0 | 0.2 | [27 empty] | 5E9E4414433312901FEC49A53D92855F86A49573FA12C0D82C80CB8A0B001
[ 합 계 ] |  |  |  |  | 0 |  | 0 |  | 0 |  | 0 |  | TOTAL | TOTAL
붙박이의자_복도 <I-410> W550*L2700*H900, 인조가죽쿠션+등받이[LE-01]+MDF15mm+MDF15mm+MDF9mm(우레탄도장)+ㅁ-30*30각파이프틀 EA ( 호표 110 ) | [12 empty] | 5E9E4414433312901FEC49A53D91E6
인조가죽설치(가구) |  | M2 | 2.97 | 0 | 0 | 0 | 0 | 0 | 0 | 0 | 0 | 호표 192 | 5E9E4414433312901FEC49A53D91E6 | 5E9E4414433312901FEC49A53EB88F | T | F | F | [30 empty] | 5E9E4414433312901FEC49A53D91E65E9E4414433312901FEC49A53EB88F | bar: JUK1
MDF설치(가구) | MDF15.0mm | M2 | 4.492 | 0 | 0 | 0 | 0 | 0 | 0 | 0 | 0 | 호표 193 | 5E9E4414433312901FEC49A53D91E6 | 5E9E4414433312901FEC49A53EBE18 | T | F | F | [30 empty] | 5E9E4414433312901FEC49A53D91E65E9E4414433312901FEC49A53EBE18 | bar: JUK1
MDF설치(가구) | MDF9.0mm | M2 | 1.293 | 0 | 0 | 0 | 0 | 0 | 0 | 0 | 0 | 호표 194 | 5E9E4414433312901FEC49A53D91E6 | 5E9E4414433312901FEC49A53EB996 | T | F | F | [30 empty] | 5E9E4414433312901FEC49A53D91E65E9E4414433312901FEC49A53EB996 | bar: JUK1
우레탄도장(가구) | 목재면 | M2 | 2.103 | 0 | 0 | 0 | 0 | 0 | 0 | 0 | 0 | 호표 195 | 5E9E4414433312901FEC49A53D91E6 | 5E9E4414433312901FEC49A53EBD71 | T | F | F | [30 empty] | 5E9E4414433312901FEC49A53D91E65E9E4414433312901FEC49A53EBD71 | bar: JUK1
각파이프보강 | ㅁ30*30*1.6mm(비노출/도장유) | M | 48.616 | 0 | 0 | 0 | 0 | 0 | 0 | 0 | 0 | 호표 146 | 5E9E4414433312901FEC49A53D91E6 | 5E9FB45A33D112A0BA21BDE0C363BE | T | F | F | [30 empty] | 5E9E4414433312901FEC49A53D91E65E9FB45A33D112A0BA21BDE0C363BE | bar: JUK1
잡재료 | 합계의 20% | 식 | 1 | 0 | 0 | 0 | 0 | 0 | 0 | 0 | 0 |  | 5E9E4414433312901FEC49A53D91E6 | 5F86A49573FA12C0D82C80CB8A0B001 | F | F | F | 3 | 0 | 0.2 | [27 empty] | 5E9E4414433312901FEC49A53D91E65F86A49573FA12C0D82C80CB8A0B001
[ 합 계 ] |  |  |  |  | 0 |  | 0 |  | 0 |  | 0 |  | TOTAL | TOTAL
붙박이의자_내시경대기실 <I-410> W550*L1350*H900, 인조가죽쿠션+등받이[LE-01]+MDF15mm+MDF15mm+MDF9mm(우레탄도장)+ㅁ-30*30각파이프틀 EA ( 호표 111 ) | [12 empty] | 5E9E4414433312901FEC49A53D90DE
인조가죽설치(가구) |  | M2 | 1.485 | 0 | 0 | 0 | 0 | 0 | 0 | 0 | 0 | 호표 192 | 5E9E4414433312901FEC49A53D90DE | 5E9E4414433312901FEC49A53EB88F | T | F | F | [30 empty] | 5E9E4414433312901FEC49A53D90DE5E9E4414433312901FEC49A53EB88F | bar: JUK1
MDF설치(가구) | MDF15.0mm | M2 | 2.602 | 0 | 0 | 0 | 0 | 0 | 0 | 0 | 0 | 호표 193 | 5E9E4414433312901FEC49A53D90DE | 5E9E4414433312901FEC49A53EBE18 | T | F | F | [30 empty] | 5E9E4414433312901FEC49A53D90DE5E9E4414433312901FEC49A53EBE18 | bar: JUK1
MDF설치(가구) | MDF9.0mm | M2 | 1.003 | 0 | 0 | 0 | 0 | 0 | 0 | 0 | 0 | 호표 194 | 5E9E4414433312901FEC49A53D90DE | 5E9E4414433312901FEC49A53EB996 | T | F | F | [30 empty] | 5E9E4414433312901FEC49A53D90DE5E9E4414433312901FEC49A53EB996 | bar: JUK1
우레탄도장(가구) | 목재면 | M2 | 1.408 | 0 | 0 | 0 | 0 | 0 | 0 | 0 | 0 | 호표 195 | 5E9E4414433312901FEC49A53D90DE | 5E9E4414433312901FEC49A53EBD71 | T | F | F | [30 empty] | 5E9E4414433312901FEC49A53D90DE5E9E4414433312901FEC49A53EBD71 | bar: JUK1
각파이프보강 | ㅁ30*30*1.6mm(비노출/도장유) | M | 24.308 | 0 | 0 | 0 | 0 | 0 | 0 | 0 | 0 | 호표 146 | 5E9E4414433312901FEC49A53D90DE | 5E9FB45A33D112A0BA21BDE0C363BE | T | F | F | [30 empty] | 5E9E4414433312901FEC49A53D90DE5E9FB45A33D112A0BA21BDE0C363BE | bar: JUK1
잡재료 | 합계의 20% | 식 | 1 | 0 | 0 | 0 | 0 | 0 | 0 | 0 | 0 |  | 5E9E4414433312901FEC49A53D90DE | 5F86A49573FA12C0D82C80CB8A0B001 | F | F | F | 3 | 0 | 0.2 | [27 empty] | 5E9E4414433312901FEC49A53D90DE5F86A49573FA12C0D82C80CB8A0B001
[ 합 계 ] |  |  |  |  | 0 |  | 0 |  | 0 |  | 0 |  | TOTAL | TOTAL
붙박이의자_카페테리아 <I-410> W550*L3525*H900, 인조가죽쿠션+등받이[LE-01]+MDF15mm+MDF15mm+MDF9mm(우레탄도장)+ㅁ-30*30각파이프틀 EA ( 호표 112 ) | [12 empty] | 5E9E4414433312901FEC49A53D970E
인조가죽설치(가구) |  | M2 | 3.877 | 0 | 0 | 0 | 0 | 0 | 0 | 0 | 0 | 호표 192 | 5E9E4414433312901FEC49A53D970E | 5E9E4414433312901FEC49A53EB88F | T | F | F | [30 empty] | 5E9E4414433312901FEC49A53D970E5E9E4414433312901FEC49A53EB88F | bar: JUK1
MDF설치(가구) | MDF15.0mm | M2 | 5.647 | 0 | 0 | 0 | 0 | 0 | 0 | 0 | 0 | 호표 193 | 5E9E4414433312901FEC49A53D970E | 5E9E4414433312901FEC49A53EBE18 | T | F | F | [30 empty] | 5E9E4414433312901FEC49A53D970E5E9E4414433312901FEC49A53EBE18 | bar: JUK1
MDF설치(가구) | MDF9.0mm | M2 | 1.47 | 0 | 0 | 0 | 0 | 0 | 0 | 0 | 0 | 호표 194 | 5E9E4414433312901FEC49A53D970E | 5E9E4414433312901FEC49A53EB996 | T | F | F | [30 empty] | 5E9E4414433312901FEC49A53D970E5E9E4414433312901FEC49A53EB996 | bar: JUK1
우레탄도장(가구) | 목재면 | M2 | 2.528 | 0 | 0 | 0 | 0 | 0 | 0 | 0 | 0 | 호표 195 | 5E9E4414433312901FEC49A53D970E | 5E9E4414433312901FEC49A53EBD71 | T | F | F | [30 empty] | 5E9E4414433312901FEC49A53D970E5E9E4414433312901FEC49A53EBD71 | bar: JUK1
각파이프보강 | ㅁ30*30*1.6mm(비노출/도장유) | M | 60.991 | 0 | 0 | 0 | 0 | 0 | 0 | 0 | 0 | 호표 146 | 5E9E4414433312901FEC49A53D970E | 5E9FB45A33D112A0BA21BDE0C363BE | T | F | F | [30 empty] | 5E9E4414433312901FEC49A53D970E5E9FB45A33D112A0BA21BDE0C363BE | bar: JUK1
잡재료 | 합계의 20% | 식 | 1 | 0 | 0 | 0 | 0 | 0 | 0 | 0 | 0 |  | 5E9E4414433312901FEC49A53D970E | 5F86A49573FA12C0D82C80CB8A0B001 | F | F | F | 3 | 0 | 0.2 | [27 empty] | 5E9E4414433312901FEC49A53D970E5F86A49573FA12C0D82C80CB8A0B001
[ 합 계 ] |  |  |  |  | 0 |  | 0 |  | 0 |  | 0 |  | TOTAL | TOTAL
락카_탈의실 <I-412> W450*L324*H2200, 라미네이트마감[LA-02], 고밀도MDF18mm(손끼임방지+점자수납장 표기) EA ( 호표 113 ) | [12 empty] | 5E9E4414433312901FEC49A53C8CA3
고밀도MDF설치(가구) | 고밀도MDF18.0mm | M2 | 3.13 | 0 | 0 | 0 | 0 | 0 | 0 | 0 | 0 | 호표 197 | 5E9E4414433312901FEC49A53C8CA3 | 5E9E4414433312901FEC49A53EBE1D | T | F | F | [30 empty] | 5E9E4414433312901FEC49A53C8CA35E9E4414433312901FEC49A53EBE1D | bar: JUK1
MDF설치(가구) | MDF6.0mm | M2 | 0.712 | 0 | 0 | 0 | 0 | 0 | 0 | 0 | 0 | 호표 198 | 5E9E4414433312901FEC49A53C8CA3 | 5E9E4414433312901FEC49A53EB88A | T | F | F | [30 empty] | 5E9E4414433312901FEC49A53C8CA35E9E4414433312901FEC49A53EB88A | bar: JUK1
라미네이트설치(가구) |  | M2 | 6.827 | 0 | 0 | 0 | 0 | 0 | 0 | 0 | 0 | 호표 199 | 5E9E4414433312901FEC49A53C8CA3 | 5E9E4414433312901FEC49A53EBF3F | T | F | F | [30 empty] | 5E9E4414433312901FEC49A53C8CA35E9E4414433312901FEC49A53EBF3F | bar: JUK1
잡재료 | 합계의 20% | 식 | 1 | 0 | 0 | 0 | 0 | 0 | 0 | 0 | 0 |  | 5E9E4414433312901FEC49A53C8CA3 | 5F86A49573FA12C0D82C80CB8A0B001 | F | F | F | 3 | 0 | 0.2 | [27 empty] | 5E9E4414433312901FEC49A53C8CA35F86A49573FA12C0D82C80CB8A0B001
[ 합 계 ] |  |  |  |  | 0 |  | 0 |  | 0 |  | 0 |  | TOTAL | TOTAL
락카_탈의실 <I-413> W450*L960*H2200, 라미네이트마감[LA-02], 고밀도MDF18mm(손끼임방지+점자수납장 표기) EA ( 호표 114 ) | [12 empty] | 5E9E4414433312901FEC49A53C8D49
고밀도MDF설치(가구) | 고밀도MDF18.0mm | M2 | 6.783 | 0 | 0 | 0 | 0 | 0 | 0 | 0 | 0 | 호표 197 | 5E9E4414433312901FEC49A53C8D49 | 5E9E4414433312901FEC49A53EBE1D | T | F | F | [30 empty] | 5E9E4414433312901FEC49A53C8D495E9E4414433312901FEC49A53EBE1D | bar: JUK1
MDF설치(가구) | MDF6.0mm | M2 | 1.488 | 0 | 0 | 0 | 0 | 0 | 0 | 0 | 0 | 호표 198 | 5E9E4414433312901FEC49A53C8D49 | 5E9E4414433312901FEC49A53EB88A | T | F | F | [30 empty] | 5E9E4414433312901FEC49A53C8D495E9E4414433312901FEC49A53EB88A | bar: JUK1
라미네이트설치(가구) |  | M2 | 12.603 | 0 | 0 | 0 | 0 | 0 | 0 | 0 | 0 | 호표 199 | 5E9E4414433312901FEC49A53C8D49 | 5E9E4414433312901FEC49A53EBF3F | T | F | F | [30 empty] | 5E9E4414433312901FEC49A53C8D495E9E4414433312901FEC49A53EBF3F | bar: JUK1
잡재료 | 합계의 20% | 식 | 1 | 0 | 0 | 0 | 0 | 0 | 0 | 0 | 0 |  | 5E9E4414433312901FEC49A53C8D49 | 5F86A49573FA12C0D82C80CB8A0B001 | F | F | F | 3 | 0 | 0.2 | [27 empty] | 5E9E4414433312901FEC49A53C8D495F86A49573FA12C0D82C80CB8A0B001
[ 합 계 ] |  |  |  |  | 0 |  | 0 |  | 0 |  | 0 |  | TOTAL | TOTAL
기송관점검문_접수및대기 <I-201> L800*H2000, 라미네이트마감[LA-02], 고밀도MDF18mm EA ( 호표 115 ) | [12 empty] | 5E9E4414433312901FEC49A53F4069
고밀도MDF설치(가구) | 고밀도MDF18.0mm | M2 | 1.6 | 0 | 0 | 0 | 0 | 0 | 0 | 0 | 0 | 호표 197 | 5E9E4414433312901FEC49A53F4069 | 5E9E4414433312901FEC49A53EBE1D | T | F | F | [30 empty] | 5E9E4414433312901FEC49A53F40695E9E4414433312901FEC49A53EBE1D | bar: JUK1
라미네이트설치(가구) |  | M2 | 3.2 | 0 | 0 | 0 | 0 | 0 | 0 | 0 | 0 | 호표 199 | 5E9E4414433312901FEC49A53F4069 | 5E9E4414433312901FEC49A53EBF3F | T | F | F | [30 empty] | 5E9E4414433312901FEC49A53F40695E9E4414433312901FEC49A53EBF3F | bar: JUK1
잡재료 | 합계의 20% | 식 | 1 | 0 | 0 | 0 | 0 | 0 | 0 | 0 | 0 |  | 5E9E4414433312901FEC49A53F4069 | 5F86A49573FA12C0D82C80CB8A0B001 | F | F | F | 3 | 0 | 0.2 | [27 empty] | 5E9E4414433312901FEC49A53F40695F86A49573FA12C0D82C80CB8A0B001
[ 합 계 ] |  |  |  |  | 0 |  | 0 |  | 0 |  | 0 |  | TOTAL | TOTAL
안내데스크_접수및대기 <I-404> (W950*L6075*H800)+(W700*L2080*H750),13mm 인조대리석상판[IM-01]+고밀도MDF18mm(우레탄도장)+ㅁ-30*30틀 EA ( 호표 116 ) | [12 empty] | 5E9E4414433312901FEC49A53EBABD
인조대리석설치(가구) | 13mm | M2 | 14.726 | 0 | 0 | 0 | 0 | 0 | 0 | 0 | 0 | 호표 200 | 5E9E4414433312901FEC49A53EBABD | 5E9E4414433312901FEC49A53EBC6A | T | F | F | [30 empty] | 5E9E4414433312901FEC49A53EBABD5E9E4414433312901FEC49A53EBC6A | bar: JUK1
벽체합판설치(가구) | 9.0mm | M2 | 1.71 | 0 | 0 | 0 | 0 | 0 | 0 | 0 | 0 | 호표 201 | 5E9E4414433312901FEC49A53EBABD | 5E9E4414433312901FEC49A53EB88C | T | F | F | [30 empty] | 5E9E4414433312901FEC49A53EBABD5E9E4414433312901FEC49A53EB88C | bar: JUK1
고밀도MDF설치(가구) | 고밀도MDF9.0mm | M2 | 17.557 | 0 | 0 | 0 | 0 | 0 | 0 | 0 | 0 | 호표 202 | 5E9E4414433312901FEC49A53EBABD | 5E9E4414433312901FEC49A53EBE1B | T | F | F | [30 empty] | 5E9E4414433312901FEC49A53EBABD5E9E4414433312901FEC49A53EBE1B | bar: JUK1
고밀도MDF설치(가구) | 고밀도MDF18.0mm | M2 | 11.595 | 0 | 0 | 0 | 0 | 0 | 0 | 0 | 0 | 호표 197 | 5E9E4414433312901FEC49A53EBABD | 5E9E4414433312901FEC49A53EBE1D | T | F | F | [30 empty] | 5E9E4414433312901FEC49A53EBABD5E9E4414433312901FEC49A53EBE1D | bar: JUK1
우레탄도장(가구) | 목재면 | M2 | 22.644 | 0 | 0 | 0 | 0 | 0 | 0 | 0 | 0 | 호표 195 | 5E9E4414433312901FEC49A53EBABD | 5E9E4414433312901FEC49A53EBD71 | T | F | F | [30 empty] | 5E9E4414433312901FEC49A53EBABD5E9E4414433312901FEC49A53EBD71 | bar: JUK1
각파이프보강 | ㅁ30*30*1.6mm(비노출/도장유) | M | 33.704 | 0 | 0 | 0 | 0 | 0 | 0 | 0 | 0 | 호표 146 | 5E9E4414433312901FEC49A53EBABD | 5E9FB45A33D112A0BA21BDE0C363BE | T | F | F | [30 empty] | 5E9E4414433312901FEC49A53EBABD5E9FB45A33D112A0BA21BDE0C363BE | bar: JUK1
걸레받이설치 | H100, 컬라강판1.2mm | M | 9.59 | 0 | 0 | 0 | 0 | 0 | 0 | 0 | 0 | 호표 203 | 5E9E4414433312901FEC49A53EBABD | 5E9E4414433312901FEC49A53EB267 | T | F | F | [30 empty] | 5E9E4414433312901FEC49A53EBABD5E9E4414433312901FEC49A53EB267 | bar: JUK1
잡재료 | 합계의 20% | 식 | 1 | 0 | 0 | 0 | 0 | 0 | 0 | 0 | 0 |  | 5E9E4414433312901FEC49A53EBABD | 5F86A49573FA12C0D82C80CB8A0B001 | F | F | F | 3 | 0 | 0.2 | [27 empty] | 5E9E4414433312901FEC49A53EBABD5F86A49573FA12C0D82C80CB8A0B001
[ 합 계 ] |  |  |  |  | 0 |  | 0 |  | 0 |  | 0 |  | TOTAL | TOTAL
붙박이수납장_내시경실 W450*L775*H2240, 라미네이트마감[LA-02], 고밀도MDF18mm EA ( 호표 117 ) | [12 empty] | 5E9E4414433312901FEC49A53EBB44
고밀도MDF설치(가구) | 고밀도MDF18.0mm | M2 | 5.612 | 0 | 0 | 0 | 0 | 0 | 0 | 0 | 0 | 호표 197 | 5E9E4414433312901FEC49A53EBB44 | 5E9E4414433312901FEC49A53EBE1D | T | F | F | [30 empty] | 5E9E4414433312901FEC49A53EBB445E9E4414433312901FEC49A53EBE1D | bar: JUK1
MDF설치(가구) | MDF6.0mm | M2 | 1.736 | 0 | 0 | 0 | 0 | 0 | 0 | 0 | 0 | 호표 198 | 5E9E4414433312901FEC49A53EBB44 | 5E9E4414433312901FEC49A53EB88A | T | F | F | [30 empty] | 5E9E4414433312901FEC49A53EBB445E9E4414433312901FEC49A53EB88A | bar: JUK1
라미네이트설치(가구) |  | M2 | 13.574 | 0 | 0 | 0 | 0 | 0 | 0 | 0 | 0 | 호표 199 | 5E9E4414433312901FEC49A53EBB44 | 5E9E4414433312901FEC49A53EBF3F | T | F | F | [30 empty] | 5E9E4414433312901FEC49A53EBB445E9E4414433312901FEC49A53EBF3F | bar: JUK1
잡재료 | 합계의 20% | 식 | 1 | 0 | 0 | 0 | 0 | 0 | 0 | 0 | 0 |  | 5E9E4414433312901FEC49A53EBB44 | 5F86A49573FA12C0D82C80CB8A0B001 | F | F | F | 3 | 0 | 0.2 | [27 empty] | 5E9E4414433312901FEC49A53EBB445F86A49573FA12C0D82C80CB8A0B001
[ 합 계 ] |  |  |  |  | 0 |  | 0 |  | 0 |  | 0 |  | TOTAL | TOTAL
건식벽 경계부위 절단 W150 M ( 호표 118 ) | [12 empty] | 5E9E547F93D512B0F2A9AAF1ECB191
토공용용날 | 도저용블레이드, 두께3.2mm | 대 | 0.0031 | 0 | 0 | 0 | 0 | 0 | 0 | 0 | 0 | 자재 20 | 5E9E547F93D512B0F2A9AAF1ECB191 | 59AB2471331F12E04EF31C101F8780C641FB20 | F | F | T | [30 empty] | 5E9E547F93D512B0F2A9AAF1ECB19159AB2471331F12E04EF31C101F8780C641FB20
공통자재 | 보충수 | L | 30 | 0 | 0 | 0 | 0 | 0 | 0 | 0 | 0 | 자재 142 | 5E9E547F93D512B0F2A9AAF1ECB191 | 5ED7F468B3421230567A023469C215FAE8BB87 | F | F | T | [30 empty] | 5E9E547F93D512B0F2A9AAF1ECB1915ED7F468B3421230567A023469C215FAE8BB87
보통인부 | 일반공사 직종 | 인 | 0.002 | 0 | 0 | 0 | 0 | 0 | 0 | 0 | 0 | 노임 1 | 5E9E547F93D512B0F2A9AAF1ECB191 | 5E40348DB33712E0DA7192D8353B1A971A6BFB | F | F | T | [30 empty] | 5E9E547F93D512B0F2A9AAF1ECB1915E40348DB33712E0DA7192D8353B1A971A6BFB | bar: JUK1
특별인부 | 일반공사 직종 | 인 | 0.002 | 0 | 0 | 0 | 0 | 0 | 0 | 0 | 0 | 노임 2 | 5E9E547F93D512B0F2A9AAF1ECB191 | 5E40348DB33712E0DA7192D8353B1A971A6BFA | F | F | T | [30 empty] | 5E9E547F93D512B0F2A9AAF1ECB1915E40348DB33712E0DA7192D8353B1A971A6BFA | bar: JUK1
공구손료 | 인력품의 5% | 식 | 1 | 0 | 0 | 0 | 0 | 0 | 0 | 0 | 0 |  | 5E9E547F93D512B0F2A9AAF1ECB191 | 5F86A49573FA12C0D82C80CB8A0B001 | F | F | F | 1 | 0 | 0.05 | [27 empty] | 5E9E547F93D512B0F2A9AAF1ECB1915F86A49573FA12C0D82C80CB8A0B001
커터(콘크리트 및 아스팔트용) | 320∼400mm | HR | 0.1 | 0 | 0 | 0 | 0 | 0 | 0 | 0 | 0 | 호표 205 | 5E9E547F93D512B0F2A9AAF1ECB191 | 5988244793581270FEC31F8AA379FDFFA491E2B6 | T | F | F | [30 empty] | 5E9E547F93D512B0F2A9AAF1ECB1915988244793581270FEC31F8AA379FDFFA491E2B6
[ 합 계 ] |  |  |  |  | 0 |  | 0 |  | 0 |  | 0 |  | TOTAL | TOTAL
천정마감 경계부위 절단 T50 M ( 호표 119 ) | [12 empty] | 5E9E547F93D512B0F2A9AAF1ED5BD0
토공용용날 | 도저용블레이드, 두께3.2mm | 대 | 0.0031 | 0 | 0 | 0 | 0 | 0 | 0 | 0 | 0 | 자재 20 | 5E9E547F93D512B0F2A9AAF1ED5BD0 | 59AB2471331F12E04EF31C101F8780C641FB20 | F | F | T | [30 empty] | 5E9E547F93D512B0F2A9AAF1ED5BD059AB2471331F12E04EF31C101F8780C641FB20
공통자재 | 보충수 | L | 30 | 0 | 0 | 0 | 0 | 0 | 0 | 0 | 0 | 자재 142 | 5E9E547F93D512B0F2A9AAF1ED5BD0 | 5ED7F468B3421230567A023469C215FAE8BB87 | F | F | T | [30 empty] | 5E9E547F93D512B0F2A9AAF1ED5BD05ED7F468B3421230567A023469C215FAE8BB87
보통인부 | 일반공사 직종 | 인 | 0.002 | 0 | 0 | 0 | 0 | 0 | 0 | 0 | 0 | 노임 1 | 5E9E547F93D512B0F2A9AAF1ED5BD0 | 5E40348DB33712E0DA7192D8353B1A971A6BFB | F | F | T | [30 empty] | 5E9E547F93D512B0F2A9AAF1ED5BD05E40348DB33712E0DA7192D8353B1A971A6BFB | bar: JUK1
특별인부 | 일반공사 직종 | 인 | 0.002 | 0 | 0 | 0 | 0 | 0 | 0 | 0 | 0 | 노임 2 | 5E9E547F93D512B0F2A9AAF1ED5BD0 | 5E40348DB33712E0DA7192D8353B1A971A6BFA | F | F | T | [30 empty] | 5E9E547F93D512B0F2A9AAF1ED5BD05E40348DB33712E0DA7192D8353B1A971A6BFA | bar: JUK1
공구손료 | 인력품의 5% | 식 | 1 | 0 | 0 | 0 | 0 | 0 | 0 | 0 | 0 |  | 5E9E547F93D512B0F2A9AAF1ED5BD0 | 5F86A49573FA12C0D82C80CB8A0B001 | F | F | F | 1 | 0 | 0.05 | [27 empty] | 5E9E547F93D512B0F2A9AAF1ED5BD05F86A49573FA12C0D82C80CB8A0B001
커터(콘크리트 및 아스팔트용) | 320∼400mm | HR | 0.1 | 0 | 0 | 0 | 0 | 0 | 0 | 0 | 0 | 호표 205 | 5E9E547F93D512B0F2A9AAF1ED5BD0 | 5988244793581270FEC31F8AA379FDFFA491E2B6 | T | F | F | [30 empty] | 5E9E547F93D512B0F2A9AAF1ED5BD05988244793581270FEC31F8AA379FDFFA491E2B6
[ 합 계 ] |  |  |  |  | 0 |  | 0 |  | 0 |  | 0 |  | TOTAL | TOTAL
경량천장철골틀 해체 9.5mm 석고보드 2겹 (천장틀+몰딩+커텐박스등 포함) M2 유지 3-2-3 ( 호표 120 ) | [12 empty] | 5E9E547F93611200E5F75560B73F14
경량천장철골틀 해체 |  | M2 | 1 | 0 | 0 | 0 | 0 | 0 | 0 | 0 | 0 | 호표 206 | 5E9E547F93611200E5F75560B73F14 | 5E9E547F93611200E5F75560B73BB9 | T | F | F | [30 empty] | 5E9E547F93611200E5F75560B73F145E9E547F93611200E5F75560B73BB9
석고판 해체 | 천장 | M2 | 1 | 0 | 0 | 0 | 0 | 0 | 0 | 0 | 0 | 호표 207 | 5E9E547F93611200E5F75560B73F14 | 5E9E547F93611200E5F750FF3BCCFF | T | F | F | [30 empty] | 5E9E547F93611200E5F75560B73F145E9E547F93611200E5F750FF3BCCFF
[ 합 계 ] |  |  |  |  | 0 |  | 0 |  | 0 |  | 0 |  | TOTAL | TOTAL
경량천장철골틀 해체 12mm 암면흡음텍스 (천장틀+몰딩+커텐박스등 포함) M2 유지 3-2-3 ( 호표 121 ) | [12 empty] | 5E9E547F93611200E5F75560B73C40
경량천장철골틀 해체 |  | M2 | 1 | 0 | 0 | 0 | 0 | 0 | 0 | 0 | 0 | 호표 206 | 5E9E547F93611200E5F75560B73C40 | 5E9E547F93611200E5F75560B73BB9 | T | F | F | [30 empty] | 5E9E547F93611200E5F75560B73C405E9E547F93611200E5F75560B73BB9
흡음텍스 해체 |  | M2 | 1 | 0 | 0 | 0 | 0 | 0 | 0 | 0 | 0 | 호표 208 | 5E9E547F93611200E5F75560B73C40 | 5E9E547F93611200E5F7545A6CEC09 | T | F | F | [30 empty] | 5E9E547F93611200E5F75560B73C405E9E547F93611200E5F7545A6CEC09
[ 합 계 ] |  |  |  |  | 0 |  | 0 |  | 0 |  | 0 |  | TOTAL | TOTAL
경량천장철골틀 해체 알루미늄천정재 (천장틀+몰딩+커텐박스등 포함) M2 유지 3-2-3 ( 호표 122 ) | [12 empty] | 5E9E547F93611200E5F75560B73D66
경량천장철골틀 해체 |  | M2 | 1 | 0 | 0 | 0 | 0 | 0 | 0 | 0 | 0 | 호표 206 | 5E9E547F93611200E5F75560B73D66 | 5E9E547F93611200E5F75560B73BB9 | T | F | F | [30 empty] | 5E9E547F93611200E5F75560B73D665E9E547F93611200E5F75560B73BB9
흡음텍스 해체 |  | M2 | 1 | 0 | 0 | 0 | 0 | 0 | 0 | 0 | 0 | 호표 208 | 5E9E547F93611200E5F75560B73D66 | 5E9E547F93611200E5F7545A6CEC09 | T | F | F | [30 empty] | 5E9E547F93611200E5F75560B73D665E9E547F93611200E5F7545A6CEC09
[ 합 계 ] |  |  |  |  | 0 |  | 0 |  | 0 |  | 0 |  | TOTAL | TOTAL
경량천장철골틀 해체 SMC천정재 (천장틀+몰딩+커텐박스등 포함) M2 유지 3-2-3 ( 호표 123 ) | [12 empty] | 5E9E547F93611200E5F75560B7325C
경량천장철골틀 해체 |  | M2 | 1 | 0 | 0 | 0 | 0 | 0 | 0 | 0 | 0 | 호표 206 | 5E9E547F93611200E5F75560B7325C | 5E9E547F93611200E5F75560B73BB9 | T | F | F | [30 empty] | 5E9E547F93611200E5F75560B7325C5E9E547F93611200E5F75560B73BB9
흡음텍스 해체 |  | M2 | 1 | 0 | 0 | 0 | 0 | 0 | 0 | 0 | 0 | 호표 208 | 5E9E547F93611200E5F75560B7325C | 5E9E547F93611200E5F7545A6CEC09 | T | F | F | [30 empty] | 5E9E547F93611200E5F75560B7325C5E9E547F93611200E5F7545A6CEC09
[ 합 계 ] |  |  |  |  | 0 |  | 0 |  | 0 |  | 0 |  | TOTAL | TOTAL
경량칸막이 해체 GB12.5mm 2겹 양면+C STUD(C-50) M2 유지 3-2-5 ( 호표 124 ) | [12 empty] | 5E9E547F93611200E5F753B3E2E2A4
경량벽체철골틀 해체 |  | M2 | 1 | 0 | 0 | 0 | 0 | 0 | 0 | 0 | 0 | 호표 209 | 5E9E547F93611200E5F753B3E2E2A4 | 5E9E547F93611200E5F753B3E2E2A1 | T | F | F | [30 empty] | 5E9E547F93611200E5F753B3E2E2A45E9E547F93611200E5F753B3E2E2A1
[ 합 계 ] |  |  |  |  | 0 |  | 0 |  | 0 |  | 0 |  | TOTAL | TOTAL
경량칸막이 해체 GB12.5mm 2겹 양면+C STUD(C-100) M2 유지 3-2-5 ( 호표 125 ) | [12 empty] | 5E9E547F93611200E5F753B3E2E19B
경량벽체철골틀 해체 |  | M2 | 1 | 0 | 0 | 0 | 0 | 0 | 0 | 0 | 0 | 호표 209 | 5E9E547F93611200E5F753B3E2E19B | 5E9E547F93611200E5F753B3E2E2A1 | T | F | F | [30 empty] | 5E9E547F93611200E5F753B3E2E19B5E9E547F93611200E5F753B3E2E2A1
[ 합 계 ] |  |  |  |  | 0 |  | 0 |  | 0 |  | 0 |  | TOTAL | TOTAL
비닐계바닥재 해체 3mm M2 유지 3-2-8 ( 호표 126 ) | [12 empty] | 5E9E547F93611200E5F75E5D9AF7E5
PVC계바닥재 해체 |  | M2 | 1 | 0 | 0 | 0 | 0 | 0 | 0 | 0 | 0 | 호표 210 | 5E9E547F93611200E5F75E5D9AF7E5 | 5E9E547F93611200E5F75E5D9AF410 | T | F | F | [30 empty] | 5E9E547F93611200E5F75E5D9AF7E55E9E547F93611200E5F75E5D9AF410
[ 합 계 ] |  |  |  |  | 0 |  | 0 |  | 0 |  | 0 |  | TOTAL | TOTAL
타일 해체 바닥, 7.5mm+몰탈5.5mm M2 유지 3-2-9 ( 호표 127 ) | [12 empty] | 5E9E547F93611200E5F75F648BA559
타일공 | 일반공사 직종 | 인 | 0.041 | 0 | 0 | 0 | 0 | 0 | 0 | 0 | 0 | 노임 12 | 5E9E547F93611200E5F75F648BA559 | 5E40348DB33712E0DA7192D8353B1A971A69C3 | F | F | T | [30 empty] | 5E9E547F93611200E5F75F648BA5595E40348DB33712E0DA7192D8353B1A971A69C3 | bar: JUK1
보통인부 | 일반공사 직종 | 인 | 0.027 | 0 | 0 | 0 | 0 | 0 | 0 | 0 | 0 | 노임 1 | 5E9E547F93611200E5F75F648BA559 | 5E40348DB33712E0DA7192D8353B1A971A6BFB | F | F | T | [30 empty] | 5E9E547F93611200E5F75F648BA5595E40348DB33712E0DA7192D8353B1A971A6BFB | bar: JUK1
공구손료 | 인력품의 6% | 식 | 1 | 0 | 0 | 0 | 0 | 0 | 0 | 0 | 0 |  | 5E9E547F93611200E5F75F648BA559 | 5F86A49573FA12C0D82C80CB8A0B001 | F | F | F | 1 | 2 | 0.06 | [27 empty] | 5E9E547F93611200E5F75F648BA5595F86A49573FA12C0D82C80CB8A0B001
[ 합 계 ] |  |  |  |  | 0 |  | 0 |  | 0 |  | 0 |  | TOTAL | TOTAL
타일 해체 벽체, 8mm+접착제 M2 유지 3-2-9 ( 호표 128 ) | [12 empty] | 5E9E547F93611200E5F75F648BA3AB
타일공 | 일반공사 직종 | 인 | 0.041 | 0 | 0 | 0 | 0 | 0 | 0 | 0 | 0 | 노임 12 | 5E9E547F93611200E5F75F648BA3AB | 5E40348DB33712E0DA7192D8353B1A971A69C3 | F | F | T | [30 empty] | 5E9E547F93611200E5F75F648BA3AB5E40348DB33712E0DA7192D8353B1A971A69C3 | bar: JUK1
보통인부 | 일반공사 직종 | 인 | 0.027 | 0 | 0 | 0 | 0 | 0 | 0 | 0 | 0 | 노임 1 | 5E9E547F93611200E5F75F648BA3AB | 5E40348DB33712E0DA7192D8353B1A971A6BFB | F | F | T | [30 empty] | 5E9E547F93611200E5F75F648BA3AB5E40348DB33712E0DA7192D8353B1A971A6BFB | bar: JUK1
공구손료 | 인력품의 6% | 식 | 1 | 0 | 0 | 0 | 0 | 0 | 0 | 0 | 0 |  | 5E9E547F93611200E5F75F648BA3AB | 5F86A49573FA12C0D82C80CB8A0B001 | F | F | F | 1 | 2 | 0.06 | [27 empty] | 5E9E547F93611200E5F75F648BA3AB5F86A49573FA12C0D82C80CB8A0B001
[ 합 계 ] |  |  |  |  | 0 |  | 0 |  | 0 |  | 0 |  | TOTAL | TOTAL
대리석 해체 바닥, 30mm M2 유지 3-2-9 ( 호표 129 ) | [12 empty] | 5E9E547F93611200E5F75F6489F9AA
석공 | 일반공사 직종 | 인 | 0.041 | 0 | 0 | 0 | 0 | 0 | 0 | 0 | 0 | 노임 15 | 5E9E547F93611200E5F75F6489F9AA | 5E40348DB33712E0DA7192D8353B1A971A6827 | F | F | T | [30 empty] | 5E9E547F93611200E5F75F6489F9AA5E40348DB33712E0DA7192D8353B1A971A6827 | bar: JUK1
보통인부 | 일반공사 직종 | 인 | 0.027 | 0 | 0 | 0 | 0 | 0 | 0 | 0 | 0 | 노임 1 | 5E9E547F93611200E5F75F6489F9AA | 5E40348DB33712E0DA7192D8353B1A971A6BFB | F | F | T | [30 empty] | 5E9E547F93611200E5F75F6489F9AA5E40348DB33712E0DA7192D8353B1A971A6BFB | bar: JUK1
공구손료 | 인력품의 6% | 식 | 1 | 0 | 0 | 0 | 0 | 0 | 0 | 0 | 0 |  | 5E9E547F93611200E5F75F6489F9AA | 5F86A49573FA12C0D82C80CB8A0B001 | F | F | F | 1 | 2 | 0.06 | [27 empty] | 5E9E547F93611200E5F75F6489F9AA5F86A49573FA12C0D82C80CB8A0B001
[ 합 계 ] |  |  |  |  | 0 |  | 0 |  | 0 |  | 0 |  | TOTAL | TOTAL
모트타르 해체 바닥, 10mm M2 ( 호표 130 ) | [12 empty] | 5E9E547F936112108B5B5D764A7333
보통인부 | 일반공사 직종 | 인 | 0.03 | 0 | 0 | 0 | 0 | 0 | 0 | 0 | 0 | 노임 1 | 5E9E547F936112108B5B5D764A7333 | 5E40348DB33712E0DA7192D8353B1A971A6BFB | F | F | T | [30 empty] | 5E9E547F936112108B5B5D764A73335E40348DB33712E0DA7192D8353B1A971A6BFB
[ 합 계 ] |  |  |  |  | 0 |  | 0 |  | 0 |  | 0 |  | TOTAL | TOTAL
모트타르 해체 바닥, 21mm M2 ( 호표 131 ) | [12 empty] | 5E9E547F936112108B5B5D764A707F
보통인부 | 일반공사 직종 | 인 | 0.063 | 0 | 0 | 0 | 0 | 0 | 0 | 0 | 0 | 노임 1 | 5E9E547F936112108B5B5D764A707F | 5E40348DB33712E0DA7192D8353B1A971A6BFB | F | F | T | [30 empty] | 5E9E547F936112108B5B5D764A707F5E40348DB33712E0DA7192D8353B1A971A6BFB
[ 합 계 ] |  |  |  |  | 0 |  | 0 |  | 0 |  | 0 |  | TOTAL | TOTAL
편개도어해체 스틸문틀+우드문짝, 하드웨어 포함 M2 ( 호표 132 ) | [12 empty] | 5E9E547CC3A81230C33D02D36130D8
보통인부 | 일반공사 직종 | 인 | 0.07 | 0 | 0 | 0 | 0 | 0 | 0 | 0 | 0 | 노임 1 | 5E9E547CC3A81230C33D02D36130D8 | 5E40348DB33712E0DA7192D8353B1A971A6BFB | F | F | T | [30 empty] | 5E9E547CC3A81230C33D02D36130D85E40348DB33712E0DA7192D8353B1A971A6BFB
[ 합 계 ] |  |  |  |  | 0 |  | 0 |  | 0 |  | 0 |  | TOTAL | TOTAL
양개도어해체 스틸문틀+우드문짝, 하드웨어 포함 M2 ( 호표 133 ) | [12 empty] | 5E9E547CC3A81230C33D02D36133AC
보통인부 | 일반공사 직종 | 인 | 0.07 | 0 | 0 | 0 | 0 | 0 | 0 | 0 | 0 | 노임 1 | 5E9E547CC3A81230C33D02D36133AC | 5E40348DB33712E0DA7192D8353B1A971A6BFB | F | F | T | [30 empty] | 5E9E547CC3A81230C33D02D36133AC5E40348DB33712E0DA7192D8353B1A971A6BFB
[ 합 계 ] |  |  |  |  | 0 |  | 0 |  | 0 |  | 0 |  | TOTAL | TOTAL
스텐레스창호해체 유리(12mm강화) 및 하드웨어 포함 M2 ( 호표 134 ) | [12 empty] | 5E9E547CC3A81230C33D02D3602B93
용접공 | 일반공사 직종 | 인 | 0.045 | 0 | 0 | 0 | 0 | 0 | 0 | 0 | 0 | 노임 5 | 5E9E547CC3A81230C33D02D3602B93 | 5E40348DB33712E0DA7192D8353B1A971A6AD0 | F | F | T | [30 empty] | 5E9E547CC3A81230C33D02D3602B935E40348DB33712E0DA7192D8353B1A971A6AD0 | bar: JUK1
보통인부 | 일반공사 직종 | 인 | 0.045 | 0 | 0 | 0 | 0 | 0 | 0 | 0 | 0 | 노임 1 | 5E9E547CC3A81230C33D02D3602B93 | 5E40348DB33712E0DA7192D8353B1A971A6BFB | F | F | T | [30 empty] | 5E9E547CC3A81230C33D02D3602B935E40348DB33712E0DA7192D8353B1A971A6BFB | bar: JUK1
잡재료 | 인력품의 5% | 식 | 1 | 0 | 0 | 0 | 0 | 0 | 0 | 0 | 0 |  | 5E9E547CC3A81230C33D02D3602B93 | 5F86A49573FA12C0D82C80CB8A0B001 | F | F | F | 1 | 0 | 0.05 | [27 empty] | 5E9E547CC3A81230C33D02D3602B935F86A49573FA12C0D82C80CB8A0B001
[ 합 계 ] |  |  |  |  | 0 |  | 0 |  | 0 |  | 0 |  | TOTAL | TOTAL
방범셔터해체 하드웨어 포함 M2 ( 호표 135 ) | [12 empty] | 5E9E547CC3A81230C33D02D368604D
용접공 | 일반공사 직종 | 인 | 0.03 | 0 | 0 | 0 | 0 | 0 | 0 | 0 | 0 | 노임 5 | 5E9E547CC3A81230C33D02D368604D | 5E40348DB33712E0DA7192D8353B1A971A6AD0 | F | F | T | [30 empty] | 5E9E547CC3A81230C33D02D368604D5E40348DB33712E0DA7192D8353B1A971A6AD0 | bar: JUK1
보통인부 | 일반공사 직종 | 인 | 0.03 | 0 | 0 | 0 | 0 | 0 | 0 | 0 | 0 | 노임 1 | 5E9E547CC3A81230C33D02D368604D | 5E40348DB33712E0DA7192D8353B1A971A6BFB | F | F | T | [30 empty] | 5E9E547CC3A81230C33D02D368604D5E40348DB33712E0DA7192D8353B1A971A6BFB | bar: JUK1
잡재료 | 인력품의 5% | 식 | 1 | 0 | 0 | 0 | 0 | 0 | 0 | 0 | 0 |  | 5E9E547CC3A81230C33D02D368604D | 5F86A49573FA12C0D82C80CB8A0B001 | F | F | F | 1 | 0 | 0.05 | [27 empty] | 5E9E547CC3A81230C33D02D368604D5F86A49573FA12C0D82C80CB8A0B001
[ 합 계 ] |  |  |  |  | 0 |  | 0 |  | 0 |  | 0 |  | TOTAL | TOTAL
카스토퍼해체 150*120*950mm EA ( 호표 136 ) | [12 empty] | 5E9E547CC3A81230C33D02D7DDE0E2
보통인부 | 일반공사 직종 | 인 | 0.04 | 0 | 0 | 0 | 0 | 0 | 0 | 0 | 0 | 노임 1 | 5E9E547CC3A81230C33D02D7DDE0E2 | 5E40348DB33712E0DA7192D8353B1A971A6BFB | F | F | T | [30 empty] | 5E9E547CC3A81230C33D02D7DDE0E25E40348DB33712E0DA7192D8353B1A971A6BFB
[ 합 계 ] |  |  |  |  | 0 |  | 0 |  | 0 |  | 0 |  | TOTAL | TOTAL
점자블럭해체 300*300 EA ( 호표 137 ) | [12 empty] | 5E9E547CC3A81230C33D02D7DDE189
보통인부 | 일반공사 직종 | 인 | 0.02 | 0 | 0 | 0 | 0 | 0 | 0 | 0 | 0 | 노임 1 | 5E9E547CC3A81230C33D02D7DDE189 | 5E40348DB33712E0DA7192D8353B1A971A6BFB | F | F | T | [30 empty] | 5E9E547CC3A81230C33D02D7DDE1895E40348DB33712E0DA7192D8353B1A971A6BFB
[ 합 계 ] |  |  |  |  | 0 |  | 0 |  | 0 |  | 0 |  | TOTAL | TOTAL
횡단보도해체 5100*3680 EA ( 호표 138 ) | [12 empty] | 5E9E547CC3A81230C33D02D7DE8646
보통인부 | 일반공사 직종 | 인 | 0.563 | 0 | 0 | 0 | 0 | 0 | 0 | 0 | 0 | 노임 1 | 5E9E547CC3A81230C33D02D7DE8646 | 5E40348DB33712E0DA7192D8353B1A971A6BFB | F | F | T | [30 empty] | 5E9E547CC3A81230C33D02D7DE86465E40348DB33712E0DA7192D8353B1A971A6BFB
[ 합 계 ] |  |  |  |  | 0 |  | 0 |  | 0 |  | 0 |  | TOTAL | TOTAL
기존차도사인변경 6500*2700 EA ( 호표 139 ) | [12 empty] | 5E9E547CC3A81230C33D02D7DFAD6F
보통인부 | 일반공사 직종 | 인 | 0.526 | 0 | 0 | 0 | 0 | 0 | 0 | 0 | 0 | 노임 1 | 5E9E547CC3A81230C33D02D7DFAD6F | 5E40348DB33712E0DA7192D8353B1A971A6BFB | F | F | T | [30 empty] | 5E9E547CC3A81230C33D02D7DFAD6F5E40348DB33712E0DA7192D8353B1A971A6BFB
[ 합 계 ] |  |  |  |  | 0 |  | 0 |  | 0 |  | 0 |  | TOTAL | TOTAL
기존차도사인변경 6800*2700 EA ( 호표 140 ) | [12 empty] | 5E9E547CC3A81230C33D02D7DFAD6D
보통인부 | 일반공사 직종 | 인 | 0.55 | 0 | 0 | 0 | 0 | 0 | 0 | 0 | 0 | 노임 1 | 5E9E547CC3A81230C33D02D7DFAD6D | 5E40348DB33712E0DA7192D8353B1A971A6BFB | F | F | T | [30 empty] | 5E9E547CC3A81230C33D02D7DFAD6D5E40348DB33712E0DA7192D8353B1A971A6BFB
[ 합 계 ] |  |  |  |  | 0 |  | 0 |  | 0 |  | 0 |  | TOTAL | TOTAL
위생기구 해체 세면대,양변기등 EA ( 호표 141 ) | [12 empty] | 5E9E547CC3A81230C33D05A3650128
콘크리트구조물 헐기(인력) | 소형브레이커(전기식), 철근, 2.3m3/일당 | M3 | 0.077 | 0 | 0 | 0 | 0 | 0 | 0 | 0 | 0 | 호표 211 | 5E9E547CC3A81230C33D05A3650128 | 5E9E547F93D512B0F2A9AAF546DD0C | T | F | F | [30 empty] | 5E9E547CC3A81230C33D05A36501285E9E547F93D512B0F2A9AAF546DD0C
[ 합 계 ] |  |  |  |  | 0 |  | 0 |  | 0 |  | 0 |  | TOTAL | TOTAL
방습거울 해체 M2 ( 호표 142 ) | [12 empty] | 5E9E547CC3A81230C33D05A3650001
보통인부 | 일반공사 직종 | 인 | 0.02 | 0 | 0 | 0 | 0 | 0 | 0 | 0 | 0 | 노임 1 | 5E9E547CC3A81230C33D05A3650001 | 5E40348DB33712E0DA7192D8353B1A971A6BFB | F | F | T | [30 empty] | 5E9E547CC3A81230C33D05A36500015E40348DB33712E0DA7192D8353B1A971A6BFB
[ 합 계 ] |  |  |  |  | 0 |  | 0 |  | 0 |  | 0 |  | TOTAL | TOTAL
화장실칸막이 해체 M2 ( 호표 143 ) | [12 empty] | 5E9E547CC3A81230C33D05A36503D5
경량벽체철골틀 해체 |  | M2 | 1 | 0 | 0 | 0 | 0 | 0 | 0 | 0 | 0 | 호표 209 | 5E9E547CC3A81230C33D05A36503D5 | 5E9E547F93611200E5F753B3E2E2A1 | T | F | F | [30 empty] | 5E9E547CC3A81230C33D05A36503D55E9E547F93611200E5F753B3E2E2A1
[ 합 계 ] |  |  |  |  | 0 |  | 0 |  | 0 |  | 0 |  | TOTAL | TOTAL
소변기칸막이 해체 450*1200 EA ( 호표 144 ) | [12 empty] | 5E9E547CC3A81230C33D05A36502CE
경량벽체철골틀 해체 |  | M2 | 0.54 | 0 | 0 | 0 | 0 | 0 | 0 | 0 | 0 | 호표 209 | 5E9E547CC3A81230C33D05A36502CE | 5E9E547F93611200E5F753B3E2E2A1 | T | F | F | [30 empty] | 5E9E547CC3A81230C33D05A36502CE5E9E547F93611200E5F753B3E2E2A1
[ 합 계 ] |  |  |  |  | 0 |  | 0 |  | 0 |  | 0 |  | TOTAL | TOTAL
접수대 해체 L(6100+1650+300)*W900*H800 EA ( 호표 145 ) | [12 empty] | 5E9E547CC3A81230C33D0480360868
보통인부 | 일반공사 직종 | 인 | 1.449 | 0 | 0 | 0 | 0 | 0 | 0 | 0 | 0 | 노임 1 | 5E9E547CC3A81230C33D0480360868 | 5E40348DB33712E0DA7192D8353B1A971A6BFB | F | F | T | [30 empty] | 5E9E547CC3A81230C33D04803608685E40348DB33712E0DA7192D8353B1A971A6BFB
[ 합 계 ] |  |  |  |  | 0 |  | 0 |  | 0 |  | 0 |  | TOTAL | TOTAL
각파이프보강 ㅁ30*30*1.6mm(비노출/도장유) M ( 호표 146 ) | [12 empty] | 5E9FB45A33D112A0BA21BDE0C363BE
일반구조용각형강관 | 일반구조용각형강관, 각형강관, 30*30*1.6mm | M | 1.05 | 0 | 0 | 0 | 0 | 0 | 0 | 0 | 0 | 자재 117 | 5E9FB45A33D112A0BA21BDE0C363BE | 59C7D431231512E03540D5250F773F0E1F9BDB | F | F | T | [30 empty] | 5E9FB45A33D112A0BA21BDE0C363BE59C7D431231512E03540D5250F773F0E1F9BDB
잡철물 제작 및 설치 | 제품 설치, 일반철재 | kg | 1.38 | 0 | 0 | 0 | 0 | 0 | 0 | 0 | 0 | 호표 147 | 5E9FB45A33D112A0BA21BDE0C363BE | 5E9FE48AA36612105B8781F8F0A102 | T | F | F | [30 empty] | 5E9FB45A33D112A0BA21BDE0C363BE5E9FE48AA36612105B8781F8F0A102
녹막이페인트 붓칠 | 철재면, 1회 2종 | M2 | 0.12 | 0 | 0 | 0 | 0 | 0 | 0 | 0 | 0 | 호표 148 | 5E9FB45A33D112A0BA21BDE0C363BE | 5E9FA46D53A812706EAB3564B9CFC3 | T | F | F | [30 empty] | 5E9FB45A33D112A0BA21BDE0C363BE5E9FA46D53A812706EAB3564B9CFC3
철강설 | 철강설, 고철, 작업설부산물 | kg | -0.0483 | 0 | 0 | 0 | 0 | 0 | 0 | 0 | 0 | 자재 14 | 5E9FB45A33D112A0BA21BDE0C363BE | 599A844B13A712702DCAD82B5DFA79CCC92B1D | F | F | T | [30 empty] | 5E9FB45A33D112A0BA21BDE0C363BE599A844B13A712702DCAD82B5DFA79CCC92B1D
[ 합 계 ] |  |  |  |  | 0 |  | 0 |  | 0 |  | 0 |  | TOTAL | TOTAL
잡철물 제작 및 설치 제품 설치, 일반철재 kg 건축 8-3-1 ( 호표 147 ) | [12 empty] | 5E9FE48AA36612105B8781F8F0A102
철공 | 일반공사 직종 | 인 | 0.00285 | 0 | 0 | 0 | 0 | 0 | 0 | 0 | 0 | 노임 4 | 5E9FE48AA36612105B8781F8F0A102 | 5E40348DB33712E0DA7192D8353B1A971A6BF0 | F | F | T |  |  |  | JUK1: 1; JUK2: 2 | [7 empty] | 5E9FE48AA36612105B8781F8F0A1025E40348DB33712E0DA7192D8353B1A971A6BF0
용접공 | 일반공사 직종 | 인 | 0.00104 | 0 | 0 | 0 | 0 | 0 | 0 | 0 | 0 | 노임 5 | 5E9FE48AA36612105B8781F8F0A102 | 5E40348DB33712E0DA7192D8353B1A971A6AD0 | F | F | T |  |  |  | JUK1: 1; JUK2: 2 | [7 empty] | 5E9FE48AA36612105B8781F8F0A1025E40348DB33712E0DA7192D8353B1A971A6AD0
특별인부 | 일반공사 직종 | 인 | 0.00078 | 0 | 0 | 0 | 0 | 0 | 0 | 0 | 0 | 노임 2 | 5E9FE48AA36612105B8781F8F0A102 | 5E40348DB33712E0DA7192D8353B1A971A6BFA | F | F | T |  |  |  | JUK1: 1; JUK2: 2 | [7 empty] | 5E9FE48AA36612105B8781F8F0A1025E40348DB33712E0DA7192D8353B1A971A6BFA
보통인부 | 일반공사 직종 | 인 | 0.00052 | 0 | 0 | 0 | 0 | 0 | 0 | 0 | 0 | 노임 1 | 5E9FE48AA36612105B8781F8F0A102 | 5E40348DB33712E0DA7192D8353B1A971A6BFB | F | F | T |  |  |  | JUK1: 1; JUK2: 2 | [7 empty] | 5E9FE48AA36612105B8781F8F0A1025E40348DB33712E0DA7192D8353B1A971A6BFB
공구손료 | 인력품의 5% | 식 | 1 | 0 | 0 | 0 | 0 | 0 | 0 | 0 | 0 |  | 5E9FE48AA36612105B8781F8F0A102 | 5F86A49573FA12C0D82C80CB8A0B001 | F | F | F | 1 | 2 | 0.05 | [27 empty] | 5E9FE48AA36612105B8781F8F0A1025F86A49573FA12C0D82C80CB8A0B001
잡재료 | 인력품의 3% | 식 | 1 | 0 | 0 | 0 | 0 | 0 | 0 | 0 | 0 |  | 5E9FE48AA36612105B8781F8F0A102 | 5F86A49573FA12C0D82C80CB8A08002 | F | F | F | 1 | 0 | 0.03 | [27 empty] | 5E9FE48AA36612105B8781F8F0A1025F86A49573FA12C0D82C80CB8A08002
[ 합 계 ] |  |  |  |  | 0 |  | 0 |  | 0 |  | 0 |  | TOTAL | TOTAL
녹막이페인트 붓칠 철재면, 1회 2종 M2 건축 11-2-6 ( 호표 148 ) | [12 empty] | 5E9FA46D53A812706EAB3564B9CFC3
녹막이 페인트칠 재료비 | 철재면, 1회, 2종 | M2 | 1 | 0 | 0 | 0 | 0 | 0 | 0 | 0 | 0 | 호표 149 | 5E9FA46D53A812706EAB3564B9CFC3 | 5E9FA46D53A812706EAA112F5461A9 | T | F | F | [30 empty] | 5E9FA46D53A812706EAB3564B9CFC35E9FA46D53A812706EAA112F5461A9
녹막이 페인트칠 | 철재면 1회 노무비 | M2 | 1 | 0 | 0 | 0 | 0 | 0 | 0 | 0 | 0 | 호표 150 | 5E9FA46D53A812706EAB3564B9CFC3 | 5E9FA46D53A812706EAA10095292E8 | T | F | F | [30 empty] | 5E9FA46D53A812706EAB3564B9CFC35E9FA46D53A812706EAA10095292E8
[ 합 계 ] |  |  |  |  | 0 |  | 0 |  | 0 |  | 0 |  | TOTAL | TOTAL
녹막이 페인트칠 재료비 철재면, 1회, 2종 M2 ( 호표 149 ) | [12 empty] | 5E9FA46D53A812706EAA112F5461A9
방청페인트 | 방청페인트, KSM6030-1종2류, 광명단페인트 | L | 0.08 | 0 | 0 | 0 | 0 | 0 | 0 | 0 | 0 | 자재 102 | 5E9FA46D53A812706EAA112F5461A9 | 59B574CFA3AB12F03D8D2DC7FE6B60F519B1F9 | F | F | T | [30 empty] | 5E9FA46D53A812706EAA112F5461A959B574CFA3AB12F03D8D2DC7FE6B60F519B1F9
시너 | 시너, KSM6060, 2종 | L | 0.004 | 0 | 0 | 0 | 0 | 0 | 0 | 0 | 0 | 자재 114 | 5E9FA46D53A812706EAA112F5461A9 | 59B574CFA3AB12F030CC34D9506CD1D97E7B73 | F | F | T | [30 empty] | 5E9FA46D53A812706EAA112F5461A959B574CFA3AB12F030CC34D9506CD1D97E7B73
[ 합 계 ] |  |  |  |  | 0 |  | 0 |  | 0 |  | 0 |  | TOTAL | TOTAL
녹막이 페인트칠 철재면 1회 노무비 M2 건축 11-2-6 ( 호표 150 ) | [12 empty] | 5E9FA46D53A812706EAA10095292E8
도장공 | 일반공사 직종 | 인 | 0.015 | 0 | 0 | 0 | 0 | 0 | 0 | 0 | 0 | 노임 13 | 5E9FA46D53A812706EAA10095292E8 | 5E40348DB33712E0DA7192D8353B1A971A69C2 | F | F | T | [30 empty] | 5E9FA46D53A812706EAA10095292E85E40348DB33712E0DA7192D8353B1A971A69C2 | bar: JUK1
보통인부 | 일반공사 직종 | 인 | 0.003 | 0 | 0 | 0 | 0 | 0 | 0 | 0 | 0 | 노임 1 | 5E9FA46D53A812706EAA10095292E8 | 5E40348DB33712E0DA7192D8353B1A971A6BFB | F | F | T | [30 empty] | 5E9FA46D53A812706EAA10095292E85E40348DB33712E0DA7192D8353B1A971A6BFB | bar: JUK1
공구손료 및 잡재료비 | 인력품의 2% | 식 | 1 | 0 | 0 | 0 | 0 | 0 | 0 | 0 | 0 |  | 5E9FA46D53A812706EAA10095292E8 | 5F86A49573FA12C0D82C80CB8A0B001 | F | F | F | 1 | 0 | 0.02 | [27 empty] | 5E9FA46D53A812706EAA10095292E85F86A49573FA12C0D82C80CB8A0B001
[ 합 계 ] |  |  |  |  | 0 |  | 0 |  | 0 |  | 0 |  | TOTAL | TOTAL
도어록 설치 / 일반도어록 강재창호 재료비 별도 개소 건축 10-2-3 ( 호표 151 ) | [12 empty] | 5E9F841873661240141DA9F71EAB53
창호공 | 일반공사 직종 | 인 | 0.024 | 0 | 0 | 0 | 0 | 0 | 0 | 0 | 0 | 노임 8 | 5E9F841873661240141DA9F71EAB53 | 5E40348DB33712E0DA7192D8353B1A971A69CF | F | F | T | [30 empty] | 5E9F841873661240141DA9F71EAB535E40348DB33712E0DA7192D8353B1A971A69CF | bar: JUK1
공구손료 | 인력품의 2% | 식 | 1 | 0 | 0 | 0 | 0 | 0 | 0 | 0 | 0 |  | 5E9F841873661240141DA9F71EAB53 | 5F86A49573FA12C0D82C80CB8A0B001 | F | F | F | 1 | 2 | 0.02 | [27 empty] | 5E9F841873661240141DA9F71EAB535F86A49573FA12C0D82C80CB8A0B001
[ 합 계 ] |  |  |  |  | 0 |  | 0 |  | 0 |  | 0 |  | TOTAL | TOTAL
강관 조립말비계(이동식)설치 및 해체 높이 2m, 노무비 대 공통 2-7-6 ( 호표 152 ) | [12 empty] | 5E9F54EB13C412A0B5F32F56B4F65F
비계공 | 일반공사 직종 | 인 | 0.25 | 0 | 0 | 0 | 0 | 0 | 0 | 0 | 0 | 노임 3 | 5E9F54EB13C412A0B5F32F56B4F65F | 5E40348DB33712E0DA7192D8353B1A971A6BFF | F | F | T | [30 empty] | 5E9F54EB13C412A0B5F32F56B4F65F5E40348DB33712E0DA7192D8353B1A971A6BFF
보통인부 | 일반공사 직종 | 인 | 0.14 | 0 | 0 | 0 | 0 | 0 | 0 | 0 | 0 | 노임 1 | 5E9F54EB13C412A0B5F32F56B4F65F | 5E40348DB33712E0DA7192D8353B1A971A6BFB | F | F | T | [30 empty] | 5E9F54EB13C412A0B5F32F56B4F65F5E40348DB33712E0DA7192D8353B1A971A6BFB
[ 합 계 ] |  |  |  |  | 0 |  | 0 |  | 0 |  | 0 |  | TOTAL | TOTAL
타일 붙임 / 접착 붙이기 벽, 타일 0.21∼0.40m2 이하, 28m2/일당 M2 건축 3-2-3 ( 호표 153 ) | [12 empty] | 5E9F9404332E12C0B04806894C8560
타일공 | 일반공사 직종 | 인 | 0.071 | 0 | 0 | 0 | 0 | 0 | 0 | 0 | 0 | 노임 12 | 5E9F9404332E12C0B04806894C8560 | 5E40348DB33712E0DA7192D8353B1A971A69C3 | F | F | T | [30 empty] | 5E9F9404332E12C0B04806894C85605E40348DB33712E0DA7192D8353B1A971A69C3 | bar: JUK1
보통인부 | 일반공사 직종 | 인 | 0.036 | 0 | 0 | 0 | 0 | 0 | 0 | 0 | 0 | 노임 1 | 5E9F9404332E12C0B04806894C8560 | 5E40348DB33712E0DA7192D8353B1A971A6BFB | F | F | T | [30 empty] | 5E9F9404332E12C0B04806894C85605E40348DB33712E0DA7192D8353B1A971A6BFB | bar: JUK1
공구손료 | 인력품의 3% | 식 | 1 | 0 | 0 | 0 | 0 | 0 | 0 | 0 | 0 |  | 5E9F9404332E12C0B04806894C8560 | 5F86A49573FA12C0D82C80CB8A0B001 | F | F | F | 1 | 2 | 0.03 | [27 empty] | 5E9F9404332E12C0B04806894C85605F86A49573FA12C0D82C80CB8A0B001
[ 합 계 ] |  |  |  |  | 0 |  | 0 |  | 0 |  | 0 |  | TOTAL | TOTAL
줄눈 모르타르(배합품 포함) 배합용적비 1:1(백시멘트), 모래 별도 M3 건축 9-1-1 ( 호표 154 ) | [12 empty] | 5E9F9404332E12F006BAEA65CBB420
특수시멘트 | 특수시멘트, 백색시멘트 | kg | 1093 | 0 | 0 | 0 | 0 | 0 | 0 | 0 | 0 | 자재 34 | 5E9F9404332E12F006BAEA65CBB420 | 59B5642753AF128024CC2F2E2775EA06CADB9B | F | F | T | [30 empty] | 5E9F9404332E12F006BAEA65CBB42059B5642753AF128024CC2F2E2775EA06CADB9B
모래 | (별도) | M3 | 0.78 | 0 | 0 | 0 | 0 | 0 | 0 | 0 | 0 | 자재 5 | 5E9F9404332E12F006BAEA65CBB420 | 599A844B13221210B41FF72CECD916CD1B736A | F | F | T | [30 empty] | 5E9F9404332E12F006BAEA65CBB420599A844B13221210B41FF72CECD916CD1B736A
보통인부 | 일반공사 직종 | 인 | 0.66 | 0 | 0 | 0 | 0 | 0 | 0 | 0 | 0 | 노임 1 | 5E9F9404332E12F006BAEA65CBB420 | 5E40348DB33712E0DA7192D8353B1A971A6BFB | F | F | T | [30 empty] | 5E9F9404332E12F006BAEA65CBB4205E40348DB33712E0DA7192D8353B1A971A6BFB
[ 합 계 ] |  |  |  |  | 0 |  | 0 |  | 0 |  | 0 |  | TOTAL | TOTAL
타일 붙임 / 접착 붙이기 벽, 타일 0.11∼0.20m2 이하, 26m2/일당 M2 건축 3-2-3 ( 호표 155 ) | [12 empty] | 5E9F9404332E12C0B04806894C8459
타일공 | 일반공사 직종 | 인 | 0.077 | 0 | 0 | 0 | 0 | 0 | 0 | 0 | 0 | 노임 12 | 5E9F9404332E12C0B04806894C8459 | 5E40348DB33712E0DA7192D8353B1A971A69C3 | F | F | T | [30 empty] | 5E9F9404332E12C0B04806894C84595E40348DB33712E0DA7192D8353B1A971A69C3 | bar: JUK1
보통인부 | 일반공사 직종 | 인 | 0.038 | 0 | 0 | 0 | 0 | 0 | 0 | 0 | 0 | 노임 1 | 5E9F9404332E12C0B04806894C8459 | 5E40348DB33712E0DA7192D8353B1A971A6BFB | F | F | T | [30 empty] | 5E9F9404332E12C0B04806894C84595E40348DB33712E0DA7192D8353B1A971A6BFB | bar: JUK1
공구손료 | 인력품의 3% | 식 | 1 | 0 | 0 | 0 | 0 | 0 | 0 | 0 | 0 |  | 5E9F9404332E12C0B04806894C8459 | 5F86A49573FA12C0D82C80CB8A0B001 | F | F | F | 1 | 2 | 0.03 | [27 empty] | 5E9F9404332E12C0B04806894C84595F86A49573FA12C0D82C80CB8A0B001
[ 합 계 ] |  |  |  |  | 0 |  | 0 |  | 0 |  | 0 |  | TOTAL | TOTAL
플로어링 마루 설치 M2 건축 5-1-3 ( 호표 156 ) | [12 empty] | 5E9FD4A1A34C12C0C45FD6B19A31A5
내장공 | 일반공사 직종 | 인 | 0.04 | 0 | 0 | 0 | 0 | 0 | 0 | 0 | 0 | 노임 14 | 5E9FD4A1A34C12C0C45FD6B19A31A5 | 5E40348DB33712E0DA7192D8353B1A971A6824 | F | F | T | [30 empty] | 5E9FD4A1A34C12C0C45FD6B19A31A55E40348DB33712E0DA7192D8353B1A971A6824 | bar: JUK1
보통인부 | 일반공사 직종 | 인 | 0.02 | 0 | 0 | 0 | 0 | 0 | 0 | 0 | 0 | 노임 1 | 5E9FD4A1A34C12C0C45FD6B19A31A5 | 5E40348DB33712E0DA7192D8353B1A971A6BFB | F | F | T | [30 empty] | 5E9FD4A1A34C12C0C45FD6B19A31A55E40348DB33712E0DA7192D8353B1A971A6BFB | bar: JUK1
공구손료 | 인력품의 2% | 식 | 1 | 0 | 0 | 0 | 0 | 0 | 0 | 0 | 0 |  | 5E9FD4A1A34C12C0C45FD6B19A31A5 | 5F86A49573FA12C0D82C80CB8A0B001 | F | F | F | 1 | 2 | 0.02 | [27 empty] | 5E9FD4A1A34C12C0C45FD6B19A31A55F86A49573FA12C0D82C80CB8A0B001
[ 합 계 ] |  |  |  |  | 0 |  | 0 |  | 0 |  | 0 |  | TOTAL | TOTAL
벽체합판 설치 합판 별도 M2 건축 4-2-3 ( 호표 157 ) | [12 empty] | 5E9FB451D3B812A0522E8EEB74C1F5
건축목공 | 일반공사 직종 | 인 | 0.05 | 0 | 0 | 0 | 0 | 0 | 0 | 0 | 0 | 노임 7 | 5E9FB451D3B812A0522E8EEB74C1F5 | 5E40348DB33712E0DA7192D8353B1A971A69C8 | F | F | T | [30 empty] | 5E9FB451D3B812A0522E8EEB74C1F55E40348DB33712E0DA7192D8353B1A971A69C8 | bar: JUK1
보통인부 | 일반공사 직종 | 인 | 0.025 | 0 | 0 | 0 | 0 | 0 | 0 | 0 | 0 | 노임 1 | 5E9FB451D3B812A0522E8EEB74C1F5 | 5E40348DB33712E0DA7192D8353B1A971A6BFB | F | F | T | [30 empty] | 5E9FB451D3B812A0522E8EEB74C1F55E40348DB33712E0DA7192D8353B1A971A6BFB | bar: JUK1
공구손료 | 인력품의 2% | 식 | 1 | 0 | 0 | 0 | 0 | 0 | 0 | 0 | 0 |  | 5E9FB451D3B812A0522E8EEB74C1F5 | 5F86A49573FA12C0D82C80CB8A0B001 | F | F | F | 1 | 2 | 0.02 | [27 empty] | 5E9FB451D3B812A0522E8EEB74C1F55F86A49573FA12C0D82C80CB8A0B001
[ 합 계 ] |  |  |  |  | 0 |  | 0 |  | 0 |  | 0 |  | TOTAL | TOTAL
수밀코킹 재료비 별도 M 건축 6-6-1 ( 호표 158 ) | [12 empty] | 5E9FC4BFE38312B09738D8800EF997
코킹공 | 기타 직종 | 인 | 0.025 | 0 | 0 | 0 | 0 | 0 | 0 | 0 | 0 | 노임 18 | 5E9FC4BFE38312B09738D8800EF997 | 5E40348DB33712E0DA7196B3852BCD083E72E4 | F | F | T | [30 empty] | 5E9FC4BFE38312B09738D8800EF9975E40348DB33712E0DA7196B3852BCD083E72E4
[ 합 계 ] |  |  |  |  | 0 |  | 0 |  | 0 |  | 0 |  | TOTAL | TOTAL
에폭시 코팅(롤러칠 노무비) 하도1회, 퍼티 및 연마, 에폭시 페인트 2회칠 기준 M2 건축 11-2-8 ( 호표 159 ) | [12 empty] | 5E9FA46623A1122062848413AC558F
도장공 | 일반공사 직종 | 인 | 0.039 | 0 | 0 | 0 | 0 | 0 | 0 | 0 | 0 | 노임 13 | 5E9FA46623A1122062848413AC558F | 5E40348DB33712E0DA7192D8353B1A971A69C2 | F | F | T | [30 empty] | 5E9FA46623A1122062848413AC558F5E40348DB33712E0DA7192D8353B1A971A69C2 | bar: JUK1
보통인부 | 일반공사 직종 | 인 | 0.008 | 0 | 0 | 0 | 0 | 0 | 0 | 0 | 0 | 노임 1 | 5E9FA46623A1122062848413AC558F | 5E40348DB33712E0DA7192D8353B1A971A6BFB | F | F | T | [30 empty] | 5E9FA46623A1122062848413AC558F5E40348DB33712E0DA7192D8353B1A971A6BFB | bar: JUK1
공구손료 및 잡재료비 | 인력품의 2% | 식 | 1 | 0 | 0 | 0 | 0 | 0 | 0 | 0 | 0 |  | 5E9FA46623A1122062848413AC558F | 5F86A49573FA12C0D82C80CB8A0B001 | F | F | F | 1 | 0 | 0.02 | [27 empty] | 5E9FA46623A1122062848413AC558F5F86A49573FA12C0D82C80CB8A0B001
[ 합 계 ] |  |  |  |  | 0 |  | 0 |  | 0 |  | 0 |  | TOTAL | TOTAL
침투성방수 바닥 M2 ( 호표 160 ) | [12 empty] | 5E9FC4B0633F12402AA95DB3BB4FE5
침투식방수액(분말) | 25KG/포 | KG | 1.5 | 0 | 0 | 0 | 0 | 0 | 0 | 0 | 0 | 자재 187 | 5E9FC4B0633F12402AA95DB3BB4FE5 | 5F290447F36A12F09E5496EA26FF5A1237A5E2 | F | F | T | [30 empty] | 5E9FC4B0633F12402AA95DB3BB4FE55F290447F36A12F09E5496EA26FF5A1237A5E2
침투식방수액(액상) | 18KG/PL | KG | 0.12 | 0 | 0 | 0 | 0 | 0 | 0 | 0 | 0 | 자재 188 | 5E9FC4B0633F12402AA95DB3BB4FE5 | 5F290447F36A12F09E5496EA26FF5A1237A5E1 | F | F | T | [30 empty] | 5E9FC4B0633F12402AA95DB3BB4FE55F290447F36A12F09E5496EA26FF5A1237A5E1
시멘트 | 시멘트(별도) | kg | 1.5 | 0 | 0 | 0 | 0 | 0 | 0 | 0 | 0 | 자재 32 | 5E9FC4B0633F12402AA95DB3BB4FE5 | 59B5642753AF128024CC2F2E2775EA00A26955 | F | F | T | [30 empty] | 5E9FC4B0633F12402AA95DB3BB4FE559B5642753AF128024CC2F2E2775EA00A26955
모래 | (별도) | M3 | 0.002 | 0 | 0 | 0 | 0 | 0 | 0 | 0 | 0 | 자재 5 | 5E9FC4B0633F12402AA95DB3BB4FE5 | 599A844B13221210B41FF72CECD916CD1B736A | F | F | T | [30 empty] | 5E9FC4B0633F12402AA95DB3BB4FE5599A844B13221210B41FF72CECD916CD1B736A
방수공 | 일반공사 직종 | 인 | 0.03 | 0 | 0 | 0 | 0 | 0 | 0 | 0 | 0 | 노임 10 | 5E9FC4B0633F12402AA95DB3BB4FE5 | 5E40348DB33712E0DA7192D8353B1A971A69CD | F | F | T | [30 empty] | 5E9FC4B0633F12402AA95DB3BB4FE55E40348DB33712E0DA7192D8353B1A971A69CD
보통인부 | 일반공사 직종 | 인 | 0.06 | 0 | 0 | 0 | 0 | 0 | 0 | 0 | 0 | 노임 1 | 5E9FC4B0633F12402AA95DB3BB4FE5 | 5E40348DB33712E0DA7192D8353B1A971A6BFB | F | F | T | [30 empty] | 5E9FC4B0633F12402AA95DB3BB4FE55E40348DB33712E0DA7192D8353B1A971A6BFB
[ 합 계 ] |  |  |  |  | 0 |  | 0 |  | 0 |  | 0 |  | TOTAL | TOTAL
스테인리스핸드레일 D50.8*1.5mm M ( 호표 161 ) | [12 empty] | 5E9FE48413D712703CA335CB44A91C7A
기계구조용스테인리스강관 | 기계구조용스테인리스강관, ∮50.8*1.5mm | M | 1.05 | 0 | 0 | 0 | 0 | 0 | 0 | 0 | 0 | 자재 121 | 5E9FE48413D712703CA335CB44A91C7A | 59C7D431231512E03540DAABE4190B3BDC0A02 | F | F | T | [30 empty] | 5E9FE48413D712703CA335CB44A91C7A59C7D431231512E03540DAABE4190B3BDC0A02
용접식난간 설치 | 규격철물 설치, 경량철물(스테인리스) | kg | 1.84 | 0 | 0 | 0 | 0 | 0 | 0 | 0 | 0 | 호표 164 | 5E9FE48413D712703CA335CB44A91C7A | 5E9FE48413E112D0815C89B538B824 | T | F | F | [30 empty] | 5E9FE48413D712703CA335CB44A91C7A5E9FE48413E112D0815C89B538B824
철강설 | 철강설, 스텐레스, 작업설부산물 | kg | -0.064 | 0 | 0 | 0 | 0 | 0 | 0 | 0 | 0 | 자재 15 | 5E9FE48413D712703CA335CB44A91C7A | 599A844B13A712702DCAD82B5DFA79CCC92A78 | F | F | T | [30 empty] | 5E9FE48413D712703CA335CB44A91C7A599A844B13A712702DCAD82B5DFA79CCC92A78
[ 합 계 ] |  |  |  |  | 0 |  | 0 |  | 0 |  | 0 |  | TOTAL | TOTAL
스테인리스핸드레일 D31.8*1.5mm M ( 호표 162 ) | [12 empty] | 5E9FE48413D712703CA335CB44A91D01
기계구조용스테인리스강관 | 기계구조용스테인리스강관, ∮31.8*1.5mm | M | 1.05 | 0 | 0 | 0 | 0 | 0 | 0 | 0 | 0 | 자재 120 | 5E9FE48413D712703CA335CB44A91D01 | 59C7D431231512E03540DAABE4190B3BDC085D | F | F | T | [30 empty] | 5E9FE48413D712703CA335CB44A91D0159C7D431231512E03540DAABE4190B3BDC085D
용접식난간 설치 | 규격철물 설치, 경량철물(스테인리스) | kg | 1.13 | 0 | 0 | 0 | 0 | 0 | 0 | 0 | 0 | 호표 164 | 5E9FE48413D712703CA335CB44A91D01 | 5E9FE48413E112D0815C89B538B824 | T | F | F | [30 empty] | 5E9FE48413D712703CA335CB44A91D015E9FE48413E112D0815C89B538B824
철강설 | 철강설, 스텐레스, 작업설부산물 | kg | -0.039 | 0 | 0 | 0 | 0 | 0 | 0 | 0 | 0 | 자재 15 | 5E9FE48413D712703CA335CB44A91D01 | 599A844B13A712702DCAD82B5DFA79CCC92A78 | F | F | T | [30 empty] | 5E9FE48413D712703CA335CB44A91D01599A844B13A712702DCAD82B5DFA79CCC92A78
[ 합 계 ] |  |  |  |  | 0 |  | 0 |  | 0 |  | 0 |  | TOTAL | TOTAL
스테인리스 CAP D60*1.2t 개 ( 호표 163 ) | [12 empty] | 5E9FE48413E112D0815EB7B0B3D844
스테인리스강판 | 스테인리스강판, STS304, 1.2mm | kg | 0.0376 | 0 | 0 | 0 | 0 | 0 | 0 | 0 | 0 | 자재 26 | 5E9FE48413E112D0815EB7B0B3D844 | 59B5642753B812204B4FD1D3E07F9D75FA53B6 | F | F | T | [30 empty] | 5E9FE48413E112D0815EB7B0B3D84459B5642753B812204B4FD1D3E07F9D75FA53B6
잡철물 제작 및 설치 | 현장제작 설치, 경량철재 | kg | 0.034 | 0 | 0 | 0 | 0 | 0 | 0 | 0 | 0 | 호표 165 | 5E9FE48413E112D0815EB7B0B3D844 | 5E9FE48AA35512B070228EAC7AFD0D | T | F | F | [30 empty] | 5E9FE48413E112D0815EB7B0B3D8445E9FE48AA35512B070228EAC7AFD0D
철강설 | 철강설, 스텐레스, 작업설부산물 | kg | -0.002 | 0 | 0 | 0 | 0 | 0 | 0 | 0 | 0 | 자재 15 | 5E9FE48413E112D0815EB7B0B3D844 | 599A844B13A712702DCAD82B5DFA79CCC92A78 | F | F | T | [30 empty] | 5E9FE48413E112D0815EB7B0B3D844599A844B13A712702DCAD82B5DFA79CCC92A78
[ 합 계 ] |  |  |  |  | 0 |  | 0 |  | 0 |  | 0 |  | TOTAL | TOTAL
용접식난간 설치 규격철물 설치, 경량철물(스테인리스) kg 건축 8-2-1 ( 호표 164 ) | [12 empty] | 5E9FE48413E112D0815C89B538B824
용접공 | 일반공사 직종 | 인 | 0.0092 | 0 | 0 | 0 | 0 | 0 | 0 | 0 | 0 | 노임 5 | 5E9FE48413E112D0815C89B538B824 | 5E40348DB33712E0DA7192D8353B1A971A6AD0 | F | F | T |  |  |  | JUK1: 1; JUK2: 2 | [7 empty] | 5E9FE48413E112D0815C89B538B8245E40348DB33712E0DA7192D8353B1A971A6AD0
철공 | 일반공사 직종 | 인 | 0.0046 | 0 | 0 | 0 | 0 | 0 | 0 | 0 | 0 | 노임 4 | 5E9FE48413E112D0815C89B538B824 | 5E40348DB33712E0DA7192D8353B1A971A6BF0 | F | F | T |  |  |  | JUK1: 1; JUK2: 2 | [7 empty] | 5E9FE48413E112D0815C89B538B8245E40348DB33712E0DA7192D8353B1A971A6BF0
보통인부 | 일반공사 직종 | 인 | 0.0046 | 0 | 0 | 0 | 0 | 0 | 0 | 0 | 0 | 노임 1 | 5E9FE48413E112D0815C89B538B824 | 5E40348DB33712E0DA7192D8353B1A971A6BFB | F | F | T |  |  |  | JUK1: 1; JUK2: 2 | [7 empty] | 5E9FE48413E112D0815C89B538B8245E40348DB33712E0DA7192D8353B1A971A6BFB
공구손료 | 인력품의 2% | 식 | 1 | 0 | 0 | 0 | 0 | 0 | 0 | 0 | 0 |  | 5E9FE48413E112D0815C89B538B824 | 5F86A49573FA12C0D82C80CB8A0B001 | F | F | F | 1 | 2 | 0.02 | [27 empty] | 5E9FE48413E112D0815C89B538B8245F86A49573FA12C0D82C80CB8A0B001
잡재료 | 인력품의 2% | 식 | 1 | 0 | 0 | 0 | 0 | 0 | 0 | 0 | 0 |  | 5E9FE48413E112D0815C89B538B824 | 5F86A49573FA12C0D82C80CB8A08002 | F | F | F | 1 | 0 | 0.02 | [27 empty] | 5E9FE48413E112D0815C89B538B8245F86A49573FA12C0D82C80CB8A08002
[ 합 계 ] |  |  |  |  | 0 |  | 0 |  | 0 |  | 0 |  | TOTAL | TOTAL
잡철물 제작 및 설치 현장제작 설치, 경량철재 kg 건축 8-3-1 ( 호표 165 ) | [12 empty] | 5E9FE48AA35512B070228EAC7AFD0D
철공 | 일반공사 직종 | 인 | 0.01609 | 0 | 0 | 0 | 0 | 0 | 0 | 0 | 0 | 노임 4 | 5E9FE48AA35512B070228EAC7AFD0D | 5E40348DB33712E0DA7192D8353B1A971A6BF0 | F | F | T |  |  |  | JUK1: 1; JUK2: 2 | [7 empty] | 5E9FE48AA35512B070228EAC7AFD0D5E40348DB33712E0DA7192D8353B1A971A6BF0
용접공 | 일반공사 직종 | 인 | 0.00439 | 0 | 0 | 0 | 0 | 0 | 0 | 0 | 0 | 노임 5 | 5E9FE48AA35512B070228EAC7AFD0D | 5E40348DB33712E0DA7192D8353B1A971A6AD0 | F | F | T |  |  |  | JUK1: 1; JUK2: 2 | [7 empty] | 5E9FE48AA35512B070228EAC7AFD0D5E40348DB33712E0DA7192D8353B1A971A6AD0
특별인부 | 일반공사 직종 | 인 | 0.00585 | 0 | 0 | 0 | 0 | 0 | 0 | 0 | 0 | 노임 2 | 5E9FE48AA35512B070228EAC7AFD0D | 5E40348DB33712E0DA7192D8353B1A971A6BFA | F | F | T |  |  |  | JUK1: 1; JUK2: 2 | [7 empty] | 5E9FE48AA35512B070228EAC7AFD0D5E40348DB33712E0DA7192D8353B1A971A6BFA
보통인부 | 일반공사 직종 | 인 | 0.00293 | 0 | 0 | 0 | 0 | 0 | 0 | 0 | 0 | 노임 1 | 5E9FE48AA35512B070228EAC7AFD0D | 5E40348DB33712E0DA7192D8353B1A971A6BFB | F | F | T |  |  |  | JUK1: 1; JUK2: 2 | [7 empty] | 5E9FE48AA35512B070228EAC7AFD0D5E40348DB33712E0DA7192D8353B1A971A6BFB
공구손료 | 인력품의 4% | 식 | 1 | 0 | 0 | 0 | 0 | 0 | 0 | 0 | 0 |  | 5E9FE48AA35512B070228EAC7AFD0D | 5F86A49573FA12C0D82C80CB8A0B001 | F | F | F | 1 | 2 | 0.04 | [27 empty] | 5E9FE48AA35512B070228EAC7AFD0D5F86A49573FA12C0D82C80CB8A0B001
잡재료 | 인력품의 2% | 식 | 1 | 0 | 0 | 0 | 0 | 0 | 0 | 0 | 0 |  | 5E9FE48AA35512B070228EAC7AFD0D | 5F86A49573FA12C0D82C80CB8A08002 | F | F | F | 1 | 0 | 0.02 | [27 empty] | 5E9FE48AA35512B070228EAC7AFD0D5F86A49573FA12C0D82C80CB8A08002
[ 합 계 ] |  |  |  |  | 0 |  | 0 |  | 0 |  | 0 |  | TOTAL | TOTAL
스테인리스강판보강 5.0mm M2 ( 호표 166 ) | [12 empty] | 5E9FB45A33D112A0BA21BDE0C63DA6
스테인리스강판 | 스테인리스강판, STS304, 5.0mm | kg | 43.615 | 0 | 0 | 0 | 0 | 0 | 0 | 0 | 0 | 자재 28 | 5E9FB45A33D112A0BA21BDE0C63DA6 | 59B5642753B812204B4FD1D3E10CF627D97A58 | F | F | T | [30 empty] | 5E9FB45A33D112A0BA21BDE0C63DA659B5642753B812204B4FD1D3E10CF627D97A58
잡철물 제작 및 설치 | 현장제작 설치, 경량철재 | kg | 39.45 | 0 | 0 | 0 | 0 | 0 | 0 | 0 | 0 | 호표 165 | 5E9FB45A33D112A0BA21BDE0C63DA6 | 5E9FE48AA35512B070228EAC7AFD0D | T | F | F | [30 empty] | 5E9FB45A33D112A0BA21BDE0C63DA65E9FE48AA35512B070228EAC7AFD0D
철강설 | 철강설, 스텐레스, 작업설부산물 | kg | -2.915 | 0 | 0 | 0 | 0 | 0 | 0 | 0 | 0 | 자재 15 | 5E9FB45A33D112A0BA21BDE0C63DA6 | 599A844B13A712702DCAD82B5DFA79CCC92A78 | F | F | T | [30 empty] | 5E9FB45A33D112A0BA21BDE0C63DA6599A844B13A712702DCAD82B5DFA79CCC92A78
[ 합 계 ] |  |  |  |  | 0 |  | 0 |  | 0 |  | 0 |  | TOTAL | TOTAL
잡철물 제작 및 설치 현장제작 설치, 일반철재 kg 건축 8-3-1 ( 호표 167 ) | [12 empty] | 5E9FE48AA35512B070228CFFA5A664
철공 | 일반공사 직종 | 인 | 0.01238 | 0 | 0 | 0 | 0 | 0 | 0 | 0 | 0 | 노임 4 | 5E9FE48AA35512B070228CFFA5A664 | 5E40348DB33712E0DA7192D8353B1A971A6BF0 | F | F | T |  |  |  | JUK1: 1; JUK2: 2 | [7 empty] | 5E9FE48AA35512B070228CFFA5A6645E40348DB33712E0DA7192D8353B1A971A6BF0
용접공 | 일반공사 직종 | 인 | 0.00338 | 0 | 0 | 0 | 0 | 0 | 0 | 0 | 0 | 노임 5 | 5E9FE48AA35512B070228CFFA5A664 | 5E40348DB33712E0DA7192D8353B1A971A6AD0 | F | F | T |  |  |  | JUK1: 1; JUK2: 2 | [7 empty] | 5E9FE48AA35512B070228CFFA5A6645E40348DB33712E0DA7192D8353B1A971A6AD0
특별인부 | 일반공사 직종 | 인 | 0.0045 | 0 | 0 | 0 | 0 | 0 | 0 | 0 | 0 | 노임 2 | 5E9FE48AA35512B070228CFFA5A664 | 5E40348DB33712E0DA7192D8353B1A971A6BFA | F | F | T |  |  |  | JUK1: 1; JUK2: 2 | [7 empty] | 5E9FE48AA35512B070228CFFA5A6645E40348DB33712E0DA7192D8353B1A971A6BFA
보통인부 | 일반공사 직종 | 인 | 0.00225 | 0 | 0 | 0 | 0 | 0 | 0 | 0 | 0 | 노임 1 | 5E9FE48AA35512B070228CFFA5A664 | 5E40348DB33712E0DA7192D8353B1A971A6BFB | F | F | T |  |  |  | JUK1: 1; JUK2: 2 | [7 empty] | 5E9FE48AA35512B070228CFFA5A6645E40348DB33712E0DA7192D8353B1A971A6BFB
공구손료 | 인력품의 5% | 식 | 1 | 0 | 0 | 0 | 0 | 0 | 0 | 0 | 0 |  | 5E9FE48AA35512B070228CFFA5A664 | 5F86A49573FA12C0D82C80CB8A0B001 | F | F | F | 1 | 2 | 0.05 | [27 empty] | 5E9FE48AA35512B070228CFFA5A6645F86A49573FA12C0D82C80CB8A0B001
잡재료 | 인력품의 3% | 식 | 1 | 0 | 0 | 0 | 0 | 0 | 0 | 0 | 0 |  | 5E9FE48AA35512B070228CFFA5A664 | 5F86A49573FA12C0D82C80CB8A08002 | F | F | F | 1 | 0 | 0.03 | [27 empty] | 5E9FE48AA35512B070228CFFA5A6645F86A49573FA12C0D82C80CB8A08002
[ 합 계 ] |  |  |  |  | 0 |  | 0 |  | 0 |  | 0 |  | TOTAL | TOTAL
유성페인트 붓칠 철재면, 2회 1급 M2 건축 11-2-4 ( 호표 168 ) | [12 empty] | 5E9FA46E631F1280BC975BE3DC544A
유성페인트 붓칠 재료비 | 철재면, 2회, 1급 | M2 | 1 | 0 | 0 | 0 | 0 | 0 | 0 | 0 | 0 | 호표 169 | 5E9FA46E631F1280BC975BE3DC544A | 5E9FA46E631F1280BC975BE7B576BF | T | F | F | [30 empty] | 5E9FA46E631F1280BC975BE3DC544A5E9FA46E631F1280BC975BE7B576BF
유성페인트 붓칠 | 철재면 2회 노무비 | M2 | 1 | 0 | 0 | 0 | 0 | 0 | 0 | 0 | 0 | 호표 170 | 5E9FA46E631F1280BC975BE3DC544A | 5E9FA46E631F1280BC975BE7B726C8 | T | F | F | [30 empty] | 5E9FA46E631F1280BC975BE3DC544A5E9FA46E631F1280BC975BE7B726C8
[ 합 계 ] |  |  |  |  | 0 |  | 0 |  | 0 |  | 0 |  | TOTAL | TOTAL
유성페인트 붓칠 재료비 철재면, 2회, 1급 M2 ( 호표 169 ) | [12 empty] | 5E9FA46E631F1280BC975BE7B576BF
조합페인트 | 조합페인트, KSM6020-1종1급, 백색 | L | 0.166 | 0 | 0 | 0 | 0 | 0 | 0 | 0 | 0 | 자재 103 | 5E9FA46E631F1280BC975BE7B576BF | 59B574CFA3AB12F03D8D2968137A9F5F67401F | F | F | T | [30 empty] | 5E9FA46E631F1280BC975BE7B576BF59B574CFA3AB12F03D8D2968137A9F5F67401F
시너 | 시너, KSM6060, 1종 | L | 0.008 | 0 | 0 | 0 | 0 | 0 | 0 | 0 | 0 | 자재 113 | 5E9FA46E631F1280BC975BE7B576BF | 59B574CFA3AB12F030CC34D9506CD1D97E7B72 | F | F | T | [30 empty] | 5E9FA46E631F1280BC975BE7B576BF59B574CFA3AB12F030CC34D9506CD1D97E7B72
[ 합 계 ] |  |  |  |  | 0 |  | 0 |  | 0 |  | 0 |  | TOTAL | TOTAL
유성페인트 붓칠 철재면 2회 노무비 M2 건축 11-2-4 ( 호표 170 ) | [12 empty] | 5E9FA46E631F1280BC975BE7B726C8
도장공 | 일반공사 직종 | 인 | 0.02 | 0 | 0 | 0 | 0 | 0 | 0 | 0 | 0 | 노임 13 | 5E9FA46E631F1280BC975BE7B726C8 | 5E40348DB33712E0DA7192D8353B1A971A69C2 | F | F | T | [30 empty] | 5E9FA46E631F1280BC975BE7B726C85E40348DB33712E0DA7192D8353B1A971A69C2 | bar: JUK1
보통인부 | 일반공사 직종 | 인 | 0.004 | 0 | 0 | 0 | 0 | 0 | 0 | 0 | 0 | 노임 1 | 5E9FA46E631F1280BC975BE7B726C8 | 5E40348DB33712E0DA7192D8353B1A971A6BFB | F | F | T | [30 empty] | 5E9FA46E631F1280BC975BE7B726C85E40348DB33712E0DA7192D8353B1A971A6BFB | bar: JUK1
도장공 | 일반공사 직종 | 인 | 0.02 | 0 | 0 | 0 | 0 | 0 | 0 | 0 | 0 | 노임 13 | 5E9FA46E631F1280BC975BE7B726C8 | 5E40348DB33712E0DA7192D8353B1A971A69C2 | F | F | T | [30 empty] | 5E9FA46E631F1280BC975BE7B726C85E40348DB33712E0DA7192D8353B1A971A69C2 | bar: JUK1
보통인부 | 일반공사 직종 | 인 | 0.004 | 0 | 0 | 0 | 0 | 0 | 0 | 0 | 0 | 노임 1 | 5E9FA46E631F1280BC975BE7B726C8 | 5E40348DB33712E0DA7192D8353B1A971A6BFB | F | F | T | [30 empty] | 5E9FA46E631F1280BC975BE7B726C85E40348DB33712E0DA7192D8353B1A971A6BFB | bar: JUK1
공구손료 및 잡재료비 | 인력품의 2% | 식 | 1 | 0 | 0 | 0 | 0 | 0 | 0 | 0 | 0 |  | 5E9FA46E631F1280BC975BE7B726C8 | 5F86A49573FA12C0D82C80CB8A0B001 | F | F | F | 1 | 0 | 0.02 | [27 empty] | 5E9FA46E631F1280BC975BE7B726C85F86A49573FA12C0D82C80CB8A0B001
[ 합 계 ] |  |  |  |  | 0 |  | 0 |  | 0 |  | 0 |  | TOTAL | TOTAL
갈바륨강판보강 1.2mm(비노출/도장유) M2 ( 호표 171 ) | [12 empty] | 5E9FB45A33D112A0BA21BDE0C633A7
합금화용융아연도금강판 | 합금화용융아연도금강판, 갈바륨, 1.20mm | kg | 10.362 | 0 | 0 | 0 | 0 | 0 | 0 | 0 | 0 | 자재 25 | 5E9FB45A33D112A0BA21BDE0C633A7 | 59B5642753B812204B4FD0C8131446F4EE8CA9 | F | F | T | [30 empty] | 5E9FB45A33D112A0BA21BDE0C633A759B5642753B812204B4FD0C8131446F4EE8CA9
잡철물 제작 및 설치 | 현장제작 설치, 일반철재 | kg | 9.42 | 0 | 0 | 0 | 0 | 0 | 0 | 0 | 0 | 호표 167 | 5E9FB45A33D112A0BA21BDE0C633A7 | 5E9FE48AA35512B070228CFFA5A664 | T | F | F | [30 empty] | 5E9FB45A33D112A0BA21BDE0C633A75E9FE48AA35512B070228CFFA5A664
녹막이페인트 붓칠 | 철재면, 1회 2종 | M2 | 2 | 0 | 0 | 0 | 0 | 0 | 0 | 0 | 0 | 호표 148 | 5E9FB45A33D112A0BA21BDE0C633A7 | 5E9FA46D53A812706EAB3564B9CFC3 | T | F | F | [30 empty] | 5E9FB45A33D112A0BA21BDE0C633A75E9FA46D53A812706EAB3564B9CFC3
철강설 | 철강설, 고철, 작업설부산물 | kg | -0.659 | 0 | 0 | 0 | 0 | 0 | 0 | 0 | 0 | 자재 14 | 5E9FB45A33D112A0BA21BDE0C633A7 | 599A844B13A712702DCAD82B5DFA79CCC92B1D | F | F | T | [30 empty] | 5E9FB45A33D112A0BA21BDE0C633A7599A844B13A712702DCAD82B5DFA79CCC92B1D
[ 합 계 ] |  |  |  |  | 0 |  | 0 |  | 0 |  | 0 |  | TOTAL | TOTAL
지정색분체도장 철재면 M2 ( 호표 172 ) | [12 empty] | 5E9FA46E631F1280BC975BE3DC543D
분체도장 |  | L | 0.3 | 0 | 0 | 0 | 0 | 0 | 0 | 0 | 0 | 자재 104 | 5E9FA46E631F1280BC975BE3DC543D | 59B574CFA3AB12F03D8D2968137A9F5F6742C7 | F | F | T | [30 empty] | 5E9FA46E631F1280BC975BE3DC543D59B574CFA3AB12F03D8D2968137A9F5F6742C7 | bar: JUK1
시너 | 시너, KSM6060, 2종 | L | 0.004 | 0 | 0 | 0 | 0 | 0 | 0 | 0 | 0 | 자재 114 | 5E9FA46E631F1280BC975BE3DC543D | 59B574CFA3AB12F030CC34D9506CD1D97E7B73 | F | F | T | [30 empty] | 5E9FA46E631F1280BC975BE3DC543D59B574CFA3AB12F030CC34D9506CD1D97E7B73 | bar: JUK1
잡재료 | 주재료비의 4% | 식 | 1 | 0 | 0 | 0 | 0 | 0 | 0 | 0 | 0 |  | 5E9FA46E631F1280BC975BE3DC543D | 5F86A49573FA12C0D82C80CB8A0B001 | F | F | F | 0 | 0 | 0.04 | [27 empty] | 5E9FA46E631F1280BC975BE3DC543D5F86A49573FA12C0D82C80CB8A0B001
도장공 | 일반공사 직종 | 인 | 0.02 | 0 | 0 | 0 | 0 | 0 | 0 | 0 | 0 | 노임 13 | 5E9FA46E631F1280BC975BE3DC543D | 5E40348DB33712E0DA7192D8353B1A971A69C2 | F | F | T | [30 empty] | 5E9FA46E631F1280BC975BE3DC543D5E40348DB33712E0DA7192D8353B1A971A69C2
보통인부 | 일반공사 직종 | 인 | 0.008 | 0 | 0 | 0 | 0 | 0 | 0 | 0 | 0 | 노임 1 | 5E9FA46E631F1280BC975BE3DC543D | 5E40348DB33712E0DA7192D8353B1A971A6BFB | F | F | T | [30 empty] | 5E9FA46E631F1280BC975BE3DC543D5E40348DB33712E0DA7192D8353B1A971A6BFB
[ 합 계 ] |  |  |  |  | 0 |  | 0 |  | 0 |  | 0 |  | TOTAL | TOTAL
각파이프보강 ㅁ20*20*1.6mm(비노출/도장유) M ( 호표 173 ) | [12 empty] | 5E9FB45A33D112A0BA21BDE0C361F0
일반구조용각형강관 | 일반구조용각형강관, 각형강관, 20*20*1.6mm | M | 1.05 | 0 | 0 | 0 | 0 | 0 | 0 | 0 | 0 | 자재 115 | 5E9FB45A33D112A0BA21BDE0C361F0 | 59C7D431231512E03540D5250F773F0E1F9A3F | F | F | T | [30 empty] | 5E9FB45A33D112A0BA21BDE0C361F059C7D431231512E03540D5250F773F0E1F9A3F
잡철물 제작 및 설치 | 제품 설치, 일반철재 | kg | 0.872 | 0 | 0 | 0 | 0 | 0 | 0 | 0 | 0 | 호표 147 | 5E9FB45A33D112A0BA21BDE0C361F0 | 5E9FE48AA36612105B8781F8F0A102 | T | F | F | [30 empty] | 5E9FB45A33D112A0BA21BDE0C361F05E9FE48AA36612105B8781F8F0A102
녹막이페인트 붓칠 | 철재면, 1회 2종 | M2 | 0.08 | 0 | 0 | 0 | 0 | 0 | 0 | 0 | 0 | 호표 148 | 5E9FB45A33D112A0BA21BDE0C361F0 | 5E9FA46D53A812706EAB3564B9CFC3 | T | F | F | [30 empty] | 5E9FB45A33D112A0BA21BDE0C361F05E9FA46D53A812706EAB3564B9CFC3
철강설 | 철강설, 고철, 작업설부산물 | kg | -0.0305 | 0 | 0 | 0 | 0 | 0 | 0 | 0 | 0 | 자재 14 | 5E9FB45A33D112A0BA21BDE0C361F0 | 599A844B13A712702DCAD82B5DFA79CCC92B1D | F | F | T | [30 empty] | 5E9FB45A33D112A0BA21BDE0C361F0599A844B13A712702DCAD82B5DFA79CCC92B1D
[ 합 계 ] |  |  |  |  | 0 |  | 0 |  | 0 |  | 0 |  | TOTAL | TOTAL
각파이프보강 ㅁ25*25*1.6mm(비노출/도장유) M ( 호표 174 ) | [12 empty] | 5E9FB45A33D112A0BA21BDE0C36297
일반구조용각형강관 | 일반구조용각형강관, 각형강관, 25*25*1.6mm | M | 1.05 | 0 | 0 | 0 | 0 | 0 | 0 | 0 | 0 | 자재 116 | 5E9FB45A33D112A0BA21BDE0C36297 | 59C7D431231512E03540D5250F773F0E1F9BDE | F | F | T | [30 empty] | 5E9FB45A33D112A0BA21BDE0C3629759C7D431231512E03540D5250F773F0E1F9BDE
잡철물 제작 및 설치 | 제품 설치, 일반철재 | kg | 1.12 | 0 | 0 | 0 | 0 | 0 | 0 | 0 | 0 | 호표 147 | 5E9FB45A33D112A0BA21BDE0C36297 | 5E9FE48AA36612105B8781F8F0A102 | T | F | F | [30 empty] | 5E9FB45A33D112A0BA21BDE0C362975E9FE48AA36612105B8781F8F0A102
녹막이페인트 붓칠 | 철재면, 1회 2종 | M2 | 0.1 | 0 | 0 | 0 | 0 | 0 | 0 | 0 | 0 | 호표 148 | 5E9FB45A33D112A0BA21BDE0C36297 | 5E9FA46D53A812706EAB3564B9CFC3 | T | F | F | [30 empty] | 5E9FB45A33D112A0BA21BDE0C362975E9FA46D53A812706EAB3564B9CFC3
철강설 | 철강설, 고철, 작업설부산물 | kg | -0.0392 | 0 | 0 | 0 | 0 | 0 | 0 | 0 | 0 | 자재 14 | 5E9FB45A33D112A0BA21BDE0C36297 | 599A844B13A712702DCAD82B5DFA79CCC92B1D | F | F | T | [30 empty] | 5E9FB45A33D112A0BA21BDE0C36297599A844B13A712702DCAD82B5DFA79CCC92B1D
[ 합 계 ] |  |  |  |  | 0 |  | 0 |  | 0 |  | 0 |  | TOTAL | TOTAL
각파이프보강 ㅁ50*20*2.3mm(필름지) M ( 호표 175 ) | [12 empty] | 5E9FB45A33D112A0BA21BDE0C36719
일반구조용각형강관 | 일반구조용각형강관, 각형강관, 50*30*1.6mm | M | 1.05 | 0 | 0 | 0 | 0 | 0 | 0 | 0 | 0 | 자재 118 | 5E9FB45A33D112A0BA21BDE0C36719 | 59C7D431231512E03540D5250F773F0E186B61 | F | F | T | [30 empty] | 5E9FB45A33D112A0BA21BDE0C3671959C7D431231512E03540D5250F773F0E186B61
잡철물 제작 및 설치 | 제품 설치, 일반철재 | kg | 2.62 | 0 | 0 | 0 | 0 | 0 | 0 | 0 | 0 | 호표 147 | 5E9FB45A33D112A0BA21BDE0C36719 | 5E9FE48AA36612105B8781F8F0A102 | T | F | F | [30 empty] | 5E9FB45A33D112A0BA21BDE0C367195E9FE48AA36612105B8781F8F0A102
녹막이페인트 붓칠 | 철재면, 1회 2종 | M2 | 0.16 | 0 | 0 | 0 | 0 | 0 | 0 | 0 | 0 | 호표 148 | 5E9FB45A33D112A0BA21BDE0C36719 | 5E9FA46D53A812706EAB3564B9CFC3 | T | F | F | [30 empty] | 5E9FB45A33D112A0BA21BDE0C367195E9FA46D53A812706EAB3564B9CFC3
철강설 | 철강설, 고철, 작업설부산물 | kg | -0.0917 | 0 | 0 | 0 | 0 | 0 | 0 | 0 | 0 | 자재 14 | 5E9FB45A33D112A0BA21BDE0C36719 | 599A844B13A712702DCAD82B5DFA79CCC92B1D | F | F | T | [30 empty] | 5E9FB45A33D112A0BA21BDE0C36719599A844B13A712702DCAD82B5DFA79CCC92B1D
인테리어필름 | 방염 | M2 | 0.154 | 0 | 0 | 0 | 0 | 0 | 0 | 0 | 0 | 자재 40 | 5E9FB45A33D112A0BA21BDE0C36719 | 59B5642753D412C06439861D2844B5029CC0DE | F | F | T | [30 empty] | 5E9FB45A33D112A0BA21BDE0C3671959B5642753D412C06439861D2844B5029CC0DE
[ 합 계 ] |  |  |  |  | 0 |  | 0 |  | 0 |  | 0 |  | TOTAL | TOTAL
각파이프보강 ㅁ100*40*2.3mm(필름지) M ( 호표 176 ) | [12 empty] | 5E9FB45A33D112A0BA21BDE0C25A9F
일반구조용각형강관 | 일반구조용각형강관, 각형강관, 100*50*2.3mm | M | 1.05 | 0 | 0 | 0 | 0 | 0 | 0 | 0 | 0 | 자재 119 | 5E9FB45A33D112A0BA21BDE0C25A9F | 59C7D431231512E03540D5250F773F0E190BA2 | F | F | T | [30 empty] | 5E9FB45A33D112A0BA21BDE0C25A9F59C7D431231512E03540D5250F773F0E190BA2
잡철물 제작 및 설치 | 제품 설치, 일반철재 | kg | 5.14 | 0 | 0 | 0 | 0 | 0 | 0 | 0 | 0 | 호표 147 | 5E9FB45A33D112A0BA21BDE0C25A9F | 5E9FE48AA36612105B8781F8F0A102 | T | F | F | [30 empty] | 5E9FB45A33D112A0BA21BDE0C25A9F5E9FE48AA36612105B8781F8F0A102
녹막이페인트 붓칠 | 철재면, 1회 2종 | M2 | 0.3 | 0 | 0 | 0 | 0 | 0 | 0 | 0 | 0 | 호표 148 | 5E9FB45A33D112A0BA21BDE0C25A9F | 5E9FA46D53A812706EAB3564B9CFC3 | T | F | F | [30 empty] | 5E9FB45A33D112A0BA21BDE0C25A9F5E9FA46D53A812706EAB3564B9CFC3
철강설 | 철강설, 고철, 작업설부산물 | kg | -0.179 | 0 | 0 | 0 | 0 | 0 | 0 | 0 | 0 | 자재 14 | 5E9FB45A33D112A0BA21BDE0C25A9F | 599A844B13A712702DCAD82B5DFA79CCC92B1D | F | F | T | [30 empty] | 5E9FB45A33D112A0BA21BDE0C25A9F599A844B13A712702DCAD82B5DFA79CCC92B1D
인테리어필름 | 방염 | M2 | 0.308 | 0 | 0 | 0 | 0 | 0 | 0 | 0 | 0 | 자재 40 | 5E9FB45A33D112A0BA21BDE0C25A9F | 59B5642753D412C06439861D2844B5029CC0DE | F | F | T | [30 empty] | 5E9FB45A33D112A0BA21BDE0C25A9F59B5642753D412C06439861D2844B5029CC0DE
[ 합 계 ] |  |  |  |  | 0 |  | 0 |  | 0 |  | 0 |  | TOTAL | TOTAL
방습거울설치 - 합판 12mm+STS 1.5mm 5mm, 틀 포함 M2 ( 호표 177 ) | [12 empty] | 5E9F8417534D12E07273B56FA29A50
각재 | 각재, 미송 | 재 | 2.175 | 0 | 0 | 0 | 0 | 0 | 0 | 0 | 0 | 자재 30 | 5E9F8417534D12E07273B56FA29A50 | 59B5642753B812306975CCB1C7A554D8860ACB | F | F | T | [30 empty] | 5E9F8417534D12E07273B56FA29A5059B5642753B812306975CCB1C7A554D8860ACB
보통합판 | 보통합판, 1급, 12*1220*2440mm | M2 | 1.05 | 0 | 0 | 0 | 0 | 0 | 0 | 0 | 0 | 자재 8 | 5E9F8417534D12E07273B56FA29A50 | 599A844B131112B0682BCBE3F5EEDC21439BE6 | F | F | T | [30 empty] | 5E9F8417534D12E07273B56FA29A50599A844B131112B0682BCBE3F5EEDC21439BE6
초산비닐계접착제 | 초산비닐계접착제, 일반목공용 | kg | 0.27 | 0 | 0 | 0 | 0 | 0 | 0 | 0 | 0 | 자재 93 | 5E9F8417534D12E07273B56FA29A50 | 59B574CFA3B41250E28F3935F6523D49A9648C | F | F | T | [30 empty] | 5E9F8417534D12E07273B56FA29A5059B574CFA3B41250E28F3935F6523D49A9648C
건축목공 | 일반공사 직종 | 인 | 0.09 | 0 | 0 | 0 | 0 | 0 | 0 | 0 | 0 | 노임 7 | 5E9F8417534D12E07273B56FA29A50 | 5E40348DB33712E0DA7192D8353B1A971A69C8 | F | F | T | [30 empty] | 5E9F8417534D12E07273B56FA29A505E40348DB33712E0DA7192D8353B1A971A69C8
보통인부 | 일반공사 직종 | 인 | 0.01 | 0 | 0 | 0 | 0 | 0 | 0 | 0 | 0 | 노임 1 | 5E9F8417534D12E07273B56FA29A50 | 5E40348DB33712E0DA7192D8353B1A971A6BFB | F | F | T | [30 empty] | 5E9F8417534D12E07273B56FA29A505E40348DB33712E0DA7192D8353B1A971A6BFB
스테인리스강판 | 스테인리스강판, STS304, 1.5mm | kg | 1.502 | 0 | 0 | 0 | 0 | 0 | 0 | 0 | 0 | 자재 27 | 5E9F8417534D12E07273B56FA29A50 | 59B5642753B812204B4FD1D3E07F9D75FA53B7 | F | F | T | [30 empty] | 5E9F8417534D12E07273B56FA29A5059B5642753B812204B4FD1D3E07F9D75FA53B7
잡철물 제작 및 설치 | 현장제작 설치, 경량철재 | kg | 1.365 | 0 | 0 | 0 | 0 | 0 | 0 | 0 | 0 | 호표 165 | 5E9F8417534D12E07273B56FA29A50 | 5E9FE48AA35512B070228EAC7AFD0D | T | F | F | [30 empty] | 5E9F8417534D12E07273B56FA29A505E9FE48AA35512B070228EAC7AFD0D
거울 | 거울, 1000*1000*5mm | 개 | 1.01 | 0 | 0 | 0 | 0 | 0 | 0 | 0 | 0 | 자재 125 | 5E9F8417534D12E07273B56FA29A50 | 59D024D5437312302115C1823BFD9F8E62C151 | F | F | T | [30 empty] | 5E9F8417534D12E07273B56FA29A5059D024D5437312302115C1823BFD9F8E62C151
유리공 | 일반공사 직종 | 인 | 0.11 | 0 | 0 | 0 | 0 | 0 | 0 | 0 | 0 | 노임 9 | 5E9F8417534D12E07273B56FA29A50 | 5E40348DB33712E0DA7192D8353B1A971A69CE | F | F | T | [30 empty] | 5E9F8417534D12E07273B56FA29A505E40348DB33712E0DA7192D8353B1A971A69CE
[ 합 계 ] |  |  |  |  | 0 |  | 0 |  | 0 |  | 0 |  | TOTAL | TOTAL
con'c, mortar면 바탕만들기 내부 친환경 노무비 M2 건축 11-1-1 ( 호표 178 ) | [12 empty] | 5E9FA47F932E12E03D480F0C580DEB
도장공 | 일반공사 직종 | 인 | 0.01 | 0 | 0 | 0 | 0 | 0 | 0 | 0 | 0 | 노임 13 | 5E9FA47F932E12E03D480F0C580DEB | 5E40348DB33712E0DA7192D8353B1A971A69C2 | F | F | T | [30 empty] | 5E9FA47F932E12E03D480F0C580DEB5E40348DB33712E0DA7192D8353B1A971A69C2 | bar: JUK1
보통인부 | 일반공사 직종 | 인 | 0.001 | 0 | 0 | 0 | 0 | 0 | 0 | 0 | 0 | 노임 1 | 5E9FA47F932E12E03D480F0C580DEB | 5E40348DB33712E0DA7192D8353B1A971A6BFB | F | F | T | [30 empty] | 5E9FA47F932E12E03D480F0C580DEB5E40348DB33712E0DA7192D8353B1A971A6BFB | bar: JUK1
공구손료 및 잡재료비 | 인력품의 3% | 식 | 1 | 0 | 0 | 0 | 0 | 0 | 0 | 0 | 0 |  | 5E9FA47F932E12E03D480F0C580DEB | 5F86A49573FA12C0D82C80CB8A0B001 | F | F | F | 1 | 0 | 0.03 | [27 empty] | 5E9FA47F932E12E03D480F0C580DEB5F86A49573FA12C0D82C80CB8A0B001
[ 합 계 ] |  |  |  |  | 0 |  | 0 |  | 0 |  | 0 |  | TOTAL | TOTAL
con'c, mortar면 바탕만들기 재료비 내부, 친환경 M2 ( 호표 179 ) | [12 empty] | 5E9FA47F932E12E03D480F0F2871A7
퍼티 | 퍼티, 친환경, 내부 | kg | 0.05 | 0 | 0 | 0 | 0 | 0 | 0 | 0 | 0 | 자재 98 | 5E9FA47F932E12E03D480F0F2871A7 | 59B574CFA3B41250E28F3D90E570F701E5BB31 | F | F | T | [30 empty] | 5E9FA47F932E12E03D480F0F2871A759B574CFA3B41250E28F3D90E570F701E5BB31
연마지 | 연마지, #120~180, 230*280mm | 장 | 0.1 | 0 | 0 | 0 | 0 | 0 | 0 | 0 | 0 | 자재 91 | 5E9FA47F932E12E03D480F0F2871A7 | 59B574CCD3E1124069CE9D01AB31C575BDAC59 | F | F | T | [30 empty] | 5E9FA47F932E12E03D480F0F2871A759B574CCD3E1124069CE9D01AB31C575BDAC59
[ 합 계 ] |  |  |  |  | 0 |  | 0 |  | 0 |  | 0 |  | TOTAL | TOTAL
수성페인트 롤러칠 재료비 내부, 2회, 친환경페인트(진품) M2 ( 호표 180 ) | [12 empty] | 5E9FA46F036B1260C21DF2683125C2
수성페인트 | 수성페인트, 친환경(진품) | L | 0.197 | 0 | 0 | 0 | 0 | 0 | 0 | 0 | 0 | 자재 101 | 5E9FA46F036B1260C21DF2683125C2 | 59B574CFA3AB12F03D8430E16DBB229EDE247A | F | F | T | [30 empty] | 5E9FA46F036B1260C21DF2683125C259B574CFA3AB12F03D8430E16DBB229EDE247A
[ 합 계 ] |  |  |  |  | 0 |  | 0 |  | 0 |  | 0 |  | TOTAL | TOTAL
수성페인트 롤러칠 2회 노무비 M2 건축 11-2-2 ( 호표 181 ) | [12 empty] | 5E9FA46F036B1260C218706F46673E
도장공 | 일반공사 직종 | 인 | 0.012 | 0 | 0 | 0 | 0 | 0 | 0 | 0 | 0 | 노임 13 | 5E9FA46F036B1260C218706F46673E | 5E40348DB33712E0DA7192D8353B1A971A69C2 | F | F | T | [30 empty] | 5E9FA46F036B1260C218706F46673E5E40348DB33712E0DA7192D8353B1A971A69C2 | bar: JUK1
보통인부 | 일반공사 직종 | 인 | 0.002 | 0 | 0 | 0 | 0 | 0 | 0 | 0 | 0 | 노임 1 | 5E9FA46F036B1260C218706F46673E | 5E40348DB33712E0DA7192D8353B1A971A6BFB | F | F | T | [30 empty] | 5E9FA46F036B1260C218706F46673E5E40348DB33712E0DA7192D8353B1A971A6BFB | bar: JUK1
도장공 | 일반공사 직종 | 인 | 0.012 | 0 | 0 | 0 | 0 | 0 | 0 | 0 | 0 | 노임 13 | 5E9FA46F036B1260C218706F46673E | 5E40348DB33712E0DA7192D8353B1A971A69C2 | F | F | T | [30 empty] | 5E9FA46F036B1260C218706F46673E5E40348DB33712E0DA7192D8353B1A971A69C2 | bar: JUK1
보통인부 | 일반공사 직종 | 인 | 0.002 | 0 | 0 | 0 | 0 | 0 | 0 | 0 | 0 | 노임 1 | 5E9FA46F036B1260C218706F46673E | 5E40348DB33712E0DA7192D8353B1A971A6BFB | F | F | T | [30 empty] | 5E9FA46F036B1260C218706F46673E5E40348DB33712E0DA7192D8353B1A971A6BFB | bar: JUK1
공구손료 및 잡재료비 | 인력품의 2% | 식 | 1 | 0 | 0 | 0 | 0 | 0 | 0 | 0 | 0 |  | 5E9FA46F036B1260C218706F46673E | 5F86A49573FA12C0D82C80CB8A0B001 | F | F | F | 1 | 0 | 0.02 | [27 empty] | 5E9FA46F036B1260C218706F46673E5F86A49573FA12C0D82C80CB8A0B001
[ 합 계 ] |  |  |  |  | 0 |  | 0 |  | 0 |  | 0 |  | TOTAL | TOTAL
석고보드면 바탕만들기 올퍼티 친환경 노무비 M2 건축 11-1-2 ( 호표 182 ) | [12 empty] | 5E9FA47F932E12E03D480CB5477475
바탕만들기 | 석고보드면, 올퍼티 | ㎡ | 1 | 0 | 0 | 0 | 0 | 0 | 0 | 0 | 0 | 자재 138 | 5E9FA47F932E12E03D480CB5477475 | 5E9FA47F932E12E03D480CB4BF9C4C | F | F | T | [30 empty] | 5E9FA47F932E12E03D480CB54774755E9FA47F932E12E03D480CB4BF9C4C
[ 합 계 ] |  |  |  |  | 0 |  | 0 |  | 0 |  | 0 |  | TOTAL | TOTAL
철재면 바탕만들기 노무비 M2 건축 11-1-3 ( 호표 183 ) | [12 empty] | 5E9FA47F932E12E03D480E621BA475
도장공 | 일반공사 직종 | 인 | 0.006 | 0 | 0 | 0 | 0 | 0 | 0 | 0 | 0 | 노임 13 | 5E9FA47F932E12E03D480E621BA475 | 5E40348DB33712E0DA7192D8353B1A971A69C2 | F | F | T | [30 empty] | 5E9FA47F932E12E03D480E621BA4755E40348DB33712E0DA7192D8353B1A971A69C2 | bar: JUK1
보통인부 | 일반공사 직종 | 인 | 0.001 | 0 | 0 | 0 | 0 | 0 | 0 | 0 | 0 | 노임 1 | 5E9FA47F932E12E03D480E621BA475 | 5E40348DB33712E0DA7192D8353B1A971A6BFB | F | F | T | [30 empty] | 5E9FA47F932E12E03D480E621BA4755E40348DB33712E0DA7192D8353B1A971A6BFB | bar: JUK1
공구손료 및 잡재료비 | 인력품의 3% | 식 | 1 | 0 | 0 | 0 | 0 | 0 | 0 | 0 | 0 |  | 5E9FA47F932E12E03D480E621BA475 | 5F86A49573FA12C0D82C80CB8A0B001 | F | F | F | 1 | 0 | 0.03 | [27 empty] | 5E9FA47F932E12E03D480E621BA4755F86A49573FA12C0D82C80CB8A0B001
[ 합 계 ] |  |  |  |  | 0 |  | 0 |  | 0 |  | 0 |  | TOTAL | TOTAL
석고보드면 바탕만들기 올퍼티 천장 친환경, 노무비 M2 건축 11-1-2 ( 호표 184 ) | [12 empty] | 5E9FA47F932E12E03D480CB544A097
바탕만들기 | 석고보드면, 올퍼티 | ㎡ | 1 | 0 | 0 | 0 | 0 | 0 | 0 | 0 | 0 | 자재 138 | 5E9FA47F932E12E03D480CB544A097 | 5E9FA47F932E12E03D480CB4BF9C4C | F | F | T | [30 empty] | 5E9FA47F932E12E03D480CB544A0975E9FA47F932E12E03D480CB4BF9C4C | bar: JUK1
노임할증 | 인력품의 20% | 식 | 1 | 0 | 0 | 0 | 0 | 0 | 0 | 0 | 0 |  | 5E9FA47F932E12E03D480CB544A097 | 5F86A49573FA12C0D82C80CB8A0B001 | F | F | F | 1 | 1 | 0.2 | [27 empty] | 5E9FA47F932E12E03D480CB544A0975F86A49573FA12C0D82C80CB8A0B001
[ 합 계 ] |  |  |  |  | 0 |  | 0 |  | 0 |  | 0 |  | TOTAL | TOTAL
수성페인트 롤러칠 천장 2회 노무비 M2 건축 11-2-2 ( 호표 185 ) | [12 empty] | 5E9FA46F036B1260C21FBC011B974C
도장공 | 일반공사 직종 | 인 | 0.012 | 0 | 0 | 0 | 0 | 0 | 0 | 0 | 0 | 노임 13 | 5E9FA46F036B1260C21FBC011B974C | 5E40348DB33712E0DA7192D8353B1A971A69C2 | F | F | T |  |  |  | JUK1: 1; JUK2: 2 | [7 empty] | 5E9FA46F036B1260C21FBC011B974C5E40348DB33712E0DA7192D8353B1A971A69C2
보통인부 | 일반공사 직종 | 인 | 0.002 | 0 | 0 | 0 | 0 | 0 | 0 | 0 | 0 | 노임 1 | 5E9FA46F036B1260C21FBC011B974C | 5E40348DB33712E0DA7192D8353B1A971A6BFB | F | F | T |  |  |  | JUK1: 1; JUK2: 2 | [7 empty] | 5E9FA46F036B1260C21FBC011B974C5E40348DB33712E0DA7192D8353B1A971A6BFB
도장공 | 일반공사 직종 | 인 | 0.012 | 0 | 0 | 0 | 0 | 0 | 0 | 0 | 0 | 노임 13 | 5E9FA46F036B1260C21FBC011B974C | 5E40348DB33712E0DA7192D8353B1A971A69C2 | F | F | T |  |  |  | JUK1: 1; JUK2: 2 | [7 empty] | 5E9FA46F036B1260C21FBC011B974C5E40348DB33712E0DA7192D8353B1A971A69C2
보통인부 | 일반공사 직종 | 인 | 0.002 | 0 | 0 | 0 | 0 | 0 | 0 | 0 | 0 | 노임 1 | 5E9FA46F036B1260C21FBC011B974C | 5E40348DB33712E0DA7192D8353B1A971A6BFB | F | F | T |  |  |  | JUK1: 1; JUK2: 2 | [7 empty] | 5E9FA46F036B1260C21FBC011B974C5E40348DB33712E0DA7192D8353B1A971A6BFB
공구손료 및 잡재료비 | 인력품의 2% | 식 | 1 | 0 | 0 | 0 | 0 | 0 | 0 | 0 | 0 |  | 5E9FA46F036B1260C21FBC011B974C | 5F86A49573FA12C0D82C80CB8A0B001 | F | F | F | 1 | 0 | 0.02 | [27 empty] | 5E9FA46F036B1260C21FBC011B974C5F86A49573FA12C0D82C80CB8A08002
노임할증 | 인력품의 20% | 식 | 1 | 0 | 0 | 0 | 0 | 0 | 0 | 0 | 0 |  | 5E9FA46F036B1260C21FBC011B974C | 5F86A49573FA12C0D82C80CB8A08002 | F | F | F | 1 | 1 | 0.2 | [27 empty] | 5E9FA46F036B1260C21FBC011B974C5F86A49573FA12C0D82C80CB8A0B001
[ 합 계 ] |  |  |  |  | 0 |  | 0 |  | 0 |  | 0 |  | TOTAL | TOTAL
차선도색/융착식 도료 수동식/신설공사 주차장,횡단보도(황색) / 자재[2019 품셈 준용] M2 토목 1-8-9.4 ( 호표 186 ) | [12 empty] | 5EBCE440436712F02E10018D1A4AAD
차선도색/융착식 도료 수동식/신설공사 | 주차장,횡단보도(황색) / 자재[2019 품셈 준용] | 10M2 | 0.1 | 0 | 0 | 0 | 0 | 0 | 0 | 0 | 0 | 호표 188 | 5EBCE440436712F02E10018D1A4AAD | 5EBCE440436712F02E10018E3E8098 | T | F | F | [30 empty] | 5EBCE440436712F02E10018D1A4AAD5EBCE440436712F02E10018E3E8098
[ 합 계 ] |  |  |  |  | 0 |  | 0 |  | 0 |  | 0 |  | TOTAL | TOTAL
차선도색/융착식 도료 수동식/신설공사 주차장,횡단보도(백색) / 자재[2019 품셈 준용] M2 토목 1-8-9.4 ( 호표 187 ) | [12 empty] | 5EBCE440436712F02E10018D1C78A8
차선도색/융착식 도료 수동식/신설공사 | 주차장,횡단보도(백색) / 자재[2019 품셈 준용] | 10M2 | 0.1 | 0 | 0 | 0 | 0 | 0 | 0 | 0 | 0 | 호표 189 | 5EBCE440436712F02E10018D1C78A8 | 5EBCE440436712F02E10018E3DF9C5 | T | F | F | [30 empty] | 5EBCE440436712F02E10018D1C78A85EBCE440436712F02E10018E3DF9C5
[ 합 계 ] |  |  |  |  | 0 |  | 0 |  | 0 |  | 0 |  | TOTAL | TOTAL
차선도색/융착식 도료 수동식/신설공사 주차장,횡단보도(황색) / 자재[2019 품셈 준용] 10M2 토목 1-8-9.4 ( 호표 188 ) | [12 empty] | 5EBCE440436712F02E10018E3E8098
특수페인트 | 특수페인트, 도로표지용, KSM-6080, 융착식, 황색 4종 | kg | 45.3 | 0 | 0 | 0 | 0 | 0 | 0 | 0 | 0 | 자재 106 | 5EBCE440436712F02E10018E3E8098 | 59B574CFA3AB12F03D8D27BC63000E05AA0193 | F | F | T | [30 empty] | 5EBCE440436712F02E10018E3E809859B574CFA3AB12F03D8D27BC63000E05AA0193 | bar: JUK1
특수페인트 | 특수페인트, 도로표지용, 융착식프라이머 | L | 2 | 0 | 0 | 0 | 0 | 0 | 0 | 0 | 0 | 자재 107 | 5EBCE440436712F02E10018E3E8098 | 59B574CFA3AB12F03D8D27BF37FDC9AFD47F14 | F | F | T | [30 empty] | 5EBCE440436712F02E10018E3E809859B574CFA3AB12F03D8D27BF37FDC9AFD47F14 | bar: JUK1
프로판가스 |  | kg | 2 | 0 | 0 | 0 | 0 | 0 | 0 | 0 | 0 | 자재 19 | 5EBCE440436712F02E10018E3E8098 | 599AC424337E128058A7C4A31B749FA78AF19E | F | F | T | [30 empty] | 5EBCE440436712F02E10018E3E8098599AC424337E128058A7C4A31B749FA78AF19E | bar: JUK1
도로표지도료용 유리알 | 1호(106-850um) | kg | 9.06 | 0 | 0 | 0 | 0 | 0 | 0 | 0 | 0 | 자재 108 | 5EBCE440436712F02E10018E3E8098 | 59B574CFA3AB12F03EAA373415354BCAEE9589 | F | F | T | [30 empty] | 5EBCE440436712F02E10018E3E809859B574CFA3AB12F03EAA373415354BCAEE9589 | bar: JUK1
잡재료 | 주재료비의 1% | 식 | 1 | 0 | 0 | 0 | 0 | 0 | 0 | 0 | 0 |  | 5EBCE440436712F02E10018E3E8098 | 5F86A49573FA12C0D82C80CB8A0B001 | F | F | F | 0 | 0 | 0.01 | [27 empty] | 5EBCE440436712F02E10018E3E80985F86A49573FA12C0D82C80CB8A08002
차선도색/융착식 도료 수동식/신설공사 | 횡단보도,주차장 (재료비 별도) | M2 | 10 | 0 | 0 | 0 | 0 | 0 | 0 | 0 | 0 | 산근 1 | 5EBCE440436712F02E10018E3E8098 | 5EBCE440436712E0070A1224412B86 | F | T | F | [30 empty] | 5EBCE440436712F02E10018E3E80985EBCE440436712E0070A1224412B86
[ 합 계 ] |  |  |  |  | 0 |  | 0 |  | 0 |  | 0 |  | TOTAL | TOTAL
차선도색/융착식 도료 수동식/신설공사 주차장,횡단보도(백색) / 자재[2019 품셈 준용] 10M2 토목 1-8-9.4 ( 호표 189 ) | [12 empty] | 5EBCE440436712F02E10018E3DF9C5
특수페인트 | 특수페인트, 도로표지용, KSM-6080, 융착식, 백색 4종 | kg | 45.3 | 0 | 0 | 0 | 0 | 0 | 0 | 0 | 0 | 자재 105 | 5EBCE440436712F02E10018E3DF9C5 | 59B574CFA3AB12F03D8D27BC63000E05AA0192 | F | F | T | [30 empty] | 5EBCE440436712F02E10018E3DF9C559B574CFA3AB12F03D8D27BC63000E05AA0192 | bar: JUK1
특수페인트 | 특수페인트, 도로표지용, 융착식프라이머 | L | 2 | 0 | 0 | 0 | 0 | 0 | 0 | 0 | 0 | 자재 107 | 5EBCE440436712F02E10018E3DF9C5 | 59B574CFA3AB12F03D8D27BF37FDC9AFD47F14 | F | F | T | [30 empty] | 5EBCE440436712F02E10018E3DF9C559B574CFA3AB12F03D8D27BF37FDC9AFD47F14 | bar: JUK1
프로판가스 |  | kg | 2 | 0 | 0 | 0 | 0 | 0 | 0 | 0 | 0 | 자재 19 | 5EBCE440436712F02E10018E3DF9C5 | 599AC424337E128058A7C4A31B749FA78AF19E | F | F | T | [30 empty] | 5EBCE440436712F02E10018E3DF9C5599AC424337E128058A7C4A31B749FA78AF19E | bar: JUK1
도로표지도료용 유리알 | 1호(106-850um) | kg | 9.06 | 0 | 0 | 0 | 0 | 0 | 0 | 0 | 0 | 자재 108 | 5EBCE440436712F02E10018E3DF9C5 | 59B574CFA3AB12F03EAA373415354BCAEE9589 | F | F | T | [30 empty] | 5EBCE440436712F02E10018E3DF9C559B574CFA3AB12F03EAA373415354BCAEE9589 | bar: JUK1
잡재료 | 주재료비의 1% | 식 | 1 | 0 | 0 | 0 | 0 | 0 | 0 | 0 | 0 |  | 5EBCE440436712F02E10018E3DF9C5 | 5F86A49573FA12C0D82C80CB8A0B001 | F | F | F | 0 | 0 | 0.01 | [27 empty] | 5EBCE440436712F02E10018E3DF9C55F86A49573FA12C0D82C80CB8A08002
차선도색/융착식 도료 수동식/신설공사 | 횡단보도,주차장 (재료비 별도) | M2 | 10 | 0 | 0 | 0 | 0 | 0 | 0 | 0 | 0 | 산근 1 | 5EBCE440436712F02E10018E3DF9C5 | 5EBCE440436712E0070A1224412B86 | F | T | F | [30 empty] | 5EBCE440436712F02E10018E3DF9C55EBCE440436712E0070A1224412B86
[ 합 계 ] |  |  |  |  | 0 |  | 0 |  | 0 |  | 0 |  | TOTAL | TOTAL
덤프트럭 4.5ton HR 공통 8-3,4(0602) ( 호표 190 ) | [12 empty] | 5988244793581230194DF6CC89801034A83F084D
덤프트럭 | 4.5ton | 대 | 0.2967 | 0 | 0 | 0 | 0 | 0 | 0 | 0 | 0 | 자재 2 | 5988244793581230194DF6CC89801034A83F084D | 5988244793581230194DF6CC89801034A83F08 | F | F | T | [30 empty] | 5988244793581230194DF6CC89801034A83F084D5988244793581230194DF6CC89801034A83F08
경유 | 경유, 저유황 | L | 5 | 0 | 0 | 0 | 0 | 0 | 0 | 0 | 0 | 자재 17 | 5988244793581230194DF6CC89801034A83F084D | 599AC424336C12306476B3EEAEF6D4326A0ADB | F | F | T | [30 empty] | 5988244793581230194DF6CC89801034A83F084D599AC424336C12306476B3EEAEF6D4326A0ADB | bar: JUK1
잡재료 | 주연료비의 38% | 식 | 1 | 0 | 0 | 0 | 0 | 0 | 0 | 0 | 0 |  | 5988244793581230194DF6CC89801034A83F084D | 5F86A49573FA12C0D82C80CB8A0B001 | F | F | F | 0 | 0 | 0.38 | [27 empty] | 5988244793581230194DF6CC89801034A83F084D5F86A49573FA12C0D82C80CB8A0B001
화물차운전사 | 일반공사 직종 | 인 | 1 | 0 | 0 | 0 | 0 | 0 | 0 | 0 | 0 | 노임 16 | 5988244793581230194DF6CC89801034A83F084D | 5E40348DB33712E0DA7192D8353B1A971A6F5D | F | F | T | [30 empty] | 5988244793581230194DF6CC89801034A83F084D5E40348DB33712E0DA7192D8353B1A971A6F5D | T
[ 합 계 ] |  |  |  |  | 0 |  | 0 |  | 0 |  | 0 |  | TOTAL | TOTAL
덤프트럭 2.5ton HR 공통 8-3,4(0602) ( 호표 191 ) | [12 empty] | 5988244793581230194DF6CC8986BB8591635C49
덤프트럭 | 2.5ton | 대 | 0.2967 | 0 | 0 | 0 | 0 | 0 | 0 | 0 | 0 | 자재 1 | 5988244793581230194DF6CC8986BB8591635C49 | 5988244793581230194DF6CC8986BB8591635C | F | F | T | [30 empty] | 5988244793581230194DF6CC8986BB8591635C495988244793581230194DF6CC8986BB8591635C
경유 | 경유, 저유황 | L | 2.9 | 0 | 0 | 0 | 0 | 0 | 0 | 0 | 0 | 자재 17 | 5988244793581230194DF6CC8986BB8591635C49 | 599AC424336C12306476B3EEAEF6D4326A0ADB | F | F | T | [30 empty] | 5988244793581230194DF6CC8986BB8591635C49599AC424336C12306476B3EEAEF6D4326A0ADB | bar: JUK1
잡재료 | 주연료비의 38% | 식 | 1 | 0 | 0 | 0 | 0 | 0 | 0 | 0 | 0 |  | 5988244793581230194DF6CC8986BB8591635C49 | 5F86A49573FA12C0D82C80CB8A0B001 | F | F | F | 0 | 0 | 0.38 | [27 empty] | 5988244793581230194DF6CC8986BB8591635C495F86A49573FA12C0D82C80CB8A0B001
화물차운전사 | 일반공사 직종 | 인 | 1 | 0 | 0 | 0 | 0 | 0 | 0 | 0 | 0 | 노임 16 | 5988244793581230194DF6CC8986BB8591635C49 | 5E40348DB33712E0DA7192D8353B1A971A6F5D | F | F | T | [30 empty] | 5988244793581230194DF6CC8986BB8591635C495E40348DB33712E0DA7192D8353B1A971A6F5D | T
[ 합 계 ] |  |  |  |  | 0 |  | 0 |  | 0 |  | 0 |  | TOTAL | TOTAL
인조가죽설치(가구) M2 ( 호표 192 ) | [12 empty] | 5E9E4414433312901FEC49A53EB88F
인조가죽 |  | M | 1.05 | 0 | 0 | 0 | 0 | 0 | 0 | 0 | 0 | 자재 179 | 5E9E4414433312901FEC49A53EB88F | 5F290447F36A12F09E5496EA26FF5A123224F3 | F | F | T | [30 empty] | 5E9E4414433312901FEC49A53EB88F5F290447F36A12F09E5496EA26FF5A123224F3 | bar: JUK1
잡재료 | 주재료비의 5% | 식 | 1 | 0 | 0 | 0 | 0 | 0 | 0 | 0 | 0 |  | 5E9E4414433312901FEC49A53EB88F | 5F86A49573FA12C0D82C80CB8A0B001 | F | F | F | 0 | 0 | 0.05 | [27 empty] | 5E9E4414433312901FEC49A53EB88F5F86A49573FA12C0D82C80CB8A0B001
보통인부 | 일반공사 직종 | 인 | 0.1 | 0 | 0 | 0 | 0 | 0 | 0 | 0 | 0 | 노임 1 | 5E9E4414433312901FEC49A53EB88F | 5E40348DB33712E0DA7192D8353B1A971A6BFB | F | F | T | [30 empty] | 5E9E4414433312901FEC49A53EB88F5E40348DB33712E0DA7192D8353B1A971A6BFB
[ 합 계 ] |  |  |  |  | 0 |  | 0 |  | 0 |  | 0 |  | TOTAL | TOTAL
MDF설치(가구) MDF15.0mm M2 건축 4-2-3 ( 호표 193 ) | [12 empty] | 5E9E4414433312901FEC49A53EBE18
중밀도섬유판 | 중밀도섬유판, 15*1220*2440mm | M2 | 1.03 | 0 | 0 | 0 | 0 | 0 | 0 | 0 | 0 | 자재 11 | 5E9E4414433312901FEC49A53EBE18 | 599A844B131112B0682BC93661CE002944FB66 | F | F | T | [30 empty] | 5E9E4414433312901FEC49A53EBE18599A844B131112B0682BC93661CE002944FB66
벽체합판 설치 | 합판 별도 | M2 | 1 | 0 | 0 | 0 | 0 | 0 | 0 | 0 | 0 | 호표 157 | 5E9E4414433312901FEC49A53EBE18 | 5E9FB451D3B812A0522E8EEB74C1F5 | T | F | F | [30 empty] | 5E9E4414433312901FEC49A53EBE185E9FB451D3B812A0522E8EEB74C1F5
[ 합 계 ] |  |  |  |  | 0 |  | 0 |  | 0 |  | 0 |  | TOTAL | TOTAL
MDF설치(가구) MDF9.0mm M2 건축 4-2-3 ( 호표 194 ) | [12 empty] | 5E9E4414433312901FEC49A53EB996
중밀도섬유판 | 중밀도섬유판, 9.0*1220*2440mm | M2 | 1.03 | 0 | 0 | 0 | 0 | 0 | 0 | 0 | 0 | 자재 10 | 5E9E4414433312901FEC49A53EB996 | 599A844B131112B0682BC93661CE002944FB64 | F | F | T | [30 empty] | 5E9E4414433312901FEC49A53EB996599A844B131112B0682BC93661CE002944FB64
벽체합판 설치 | 합판 별도 | M2 | 1 | 0 | 0 | 0 | 0 | 0 | 0 | 0 | 0 | 호표 157 | 5E9E4414433312901FEC49A53EB996 | 5E9FB451D3B812A0522E8EEB74C1F5 | T | F | F | [30 empty] | 5E9E4414433312901FEC49A53EB9965E9FB451D3B812A0522E8EEB74C1F5
[ 합 계 ] |  |  |  |  | 0 |  | 0 |  | 0 |  | 0 |  | TOTAL | TOTAL
우레탄도장(가구) 목재면 M2 ( 호표 195 ) | [12 empty] | 5E9E4414433312901FEC49A53EBD71
목재면 바탕만들기 | 퍼티 및 연마 노무비 | M2 | 1 | 0 | 0 | 0 | 0 | 0 | 0 | 0 | 0 | 호표 196 | 5E9E4414433312901FEC49A53EBD71 | 5E9FA47F932E12E03D4809E0C0C6B5 | T | F | F | [30 empty] | 5E9E4414433312901FEC49A53EBD715E9FA47F932E12E03D4809E0C0C6B5
바니시 | 바니시, DHV-6400, 우레탄바니시 | L | 1.5 | 0 | 0 | 0 | 0 | 0 | 0 | 0 | 0 | 자재 112 | 5E9E4414433312901FEC49A53EBD71 | 59B574CFA3AB12F03FB121B5A7B501BC90F677 | F | F | T | [30 empty] | 5E9E4414433312901FEC49A53EBD7159B574CFA3AB12F03FB121B5A7B501BC90F677 | bar: JUK1
시너 | 시너, KSM6060, 1종 | L | 0.006 | 0 | 0 | 0 | 0 | 0 | 0 | 0 | 0 | 자재 113 | 5E9E4414433312901FEC49A53EBD71 | 59B574CFA3AB12F030CC34D9506CD1D97E7B72 | F | F | T | [30 empty] | 5E9E4414433312901FEC49A53EBD7159B574CFA3AB12F030CC34D9506CD1D97E7B72 | bar: JUK1
잡재료 | 주재료비의 5% | 식 | 1 | 0 | 0 | 0 | 0 | 0 | 0 | 0 | 0 |  | 5E9E4414433312901FEC49A53EBD71 | 5F86A49573FA12C0D82C80CB8A0B001 | F | F | F | 0 | 0 | 0.05 | [27 empty] | 5E9E4414433312901FEC49A53EBD715F86A49573FA12C0D82C80CB8A0B001
도장공 | 일반공사 직종 | 인 | 0.021 | 0 | 0 | 0 | 0 | 0 | 0 | 0 | 0 | 노임 13 | 5E9E4414433312901FEC49A53EBD71 | 5E40348DB33712E0DA7192D8353B1A971A69C2 | F | F | T |  |  |  | JUK2: 2 | [7 empty] | 5E9E4414433312901FEC49A53EBD715E40348DB33712E0DA7192D8353B1A971A69C2
공구손료 | 인력품의 2% | 식 | 1 | 0 | 0 | 0 | 0 | 0 | 0 | 0 | 0 |  | 5E9E4414433312901FEC49A53EBD71 | 5F86A49573FA12C0D82C80CB8A08002 | F | F | F | 1 | 0 | 0.02 | [27 empty] | 5E9E4414433312901FEC49A53EBD715F86A49573FA12C0D82C80CB8A08002
[ 합 계 ] |  |  |  |  | 0 |  | 0 |  | 0 |  | 0 |  | TOTAL | TOTAL
목재면 바탕만들기 퍼티 및 연마 노무비 M2 건축 11-1-4 ( 호표 196 ) | [12 empty] | 5E9FA47F932E12E03D4809E0C0C6B5
도장공 | 일반공사 직종 | 인 | 0.009 | 0 | 0 | 0 | 0 | 0 | 0 | 0 | 0 | 노임 13 | 5E9FA47F932E12E03D4809E0C0C6B5 | 5E40348DB33712E0DA7192D8353B1A971A69C2 | F | F | T | [30 empty] | 5E9FA47F932E12E03D4809E0C0C6B55E40348DB33712E0DA7192D8353B1A971A69C2 | bar: JUK1
보통인부 | 일반공사 직종 | 인 | 0.001 | 0 | 0 | 0 | 0 | 0 | 0 | 0 | 0 | 노임 1 | 5E9FA47F932E12E03D4809E0C0C6B5 | 5E40348DB33712E0DA7192D8353B1A971A6BFB | F | F | T | [30 empty] | 5E9FA47F932E12E03D4809E0C0C6B55E40348DB33712E0DA7192D8353B1A971A6BFB | bar: JUK1
공구손료 및 잡재료비 | 인력품의 3% | 식 | 1 | 0 | 0 | 0 | 0 | 0 | 0 | 0 | 0 |  | 5E9FA47F932E12E03D4809E0C0C6B5 | 5F86A49573FA12C0D82C80CB8A0B001 | F | F | F | 1 | 0 | 0.03 | [27 empty] | 5E9FA47F932E12E03D4809E0C0C6B55F86A49573FA12C0D82C80CB8A0B001
[ 합 계 ] |  |  |  |  | 0 |  | 0 |  | 0 |  | 0 |  | TOTAL | TOTAL
고밀도MDF설치(가구) 고밀도MDF18.0mm M2 건축 4-2-3 ( 호표 197 ) | [12 empty] | 5E9E4414433312901FEC49A53EBE1D
중밀도섬유판 | 고밀도MDF, 18*1220*2440mm | M2 | 1.03 | 0 | 0 | 0 | 0 | 0 | 0 | 0 | 0 | 자재 13 | 5E9E4414433312901FEC49A53EBE1D | 599A844B131112B0682BC93661CE002944F434 | F | F | T | [30 empty] | 5E9E4414433312901FEC49A53EBE1D599A844B131112B0682BC93661CE002944F434
벽체합판 설치 | 합판 별도 | M2 | 1 | 0 | 0 | 0 | 0 | 0 | 0 | 0 | 0 | 호표 157 | 5E9E4414433312901FEC49A53EBE1D | 5E9FB451D3B812A0522E8EEB74C1F5 | T | F | F | [30 empty] | 5E9E4414433312901FEC49A53EBE1D5E9FB451D3B812A0522E8EEB74C1F5
[ 합 계 ] |  |  |  |  | 0 |  | 0 |  | 0 |  | 0 |  | TOTAL | TOTAL
MDF설치(가구) MDF6.0mm M2 건축 4-2-3 ( 호표 198 ) | [12 empty] | 5E9E4414433312901FEC49A53EB88A
중밀도섬유판 | 중밀도섬유판, 6.0*1220*2440mm | M2 | 1.03 | 0 | 0 | 0 | 0 | 0 | 0 | 0 | 0 | 자재 9 | 5E9E4414433312901FEC49A53EB88A | 599A844B131112B0682BC93661CE002944FB62 | F | F | T | [30 empty] | 5E9E4414433312901FEC49A53EB88A599A844B131112B0682BC93661CE002944FB62
벽체합판 설치 | 합판 별도 | M2 | 1 | 0 | 0 | 0 | 0 | 0 | 0 | 0 | 0 | 호표 157 | 5E9E4414433312901FEC49A53EB88A | 5E9FB451D3B812A0522E8EEB74C1F5 | T | F | F | [30 empty] | 5E9E4414433312901FEC49A53EB88A5E9FB451D3B812A0522E8EEB74C1F5
[ 합 계 ] |  |  |  |  | 0 |  | 0 |  | 0 |  | 0 |  | TOTAL | TOTAL
라미네이트설치(가구) M2 ( 호표 199 ) | [12 empty] | 5E9E4414433312901FEC49A53EBF3F
인테리어필름 | 방염 | M2 | 1.1 | 0 | 0 | 0 | 0 | 0 | 0 | 0 | 0 | 자재 40 | 5E9E4414433312901FEC49A53EBF3F | 59B5642753D412C06439861D2844B5029CC0DE | F | F | T | [30 empty] | 5E9E4414433312901FEC49A53EBF3F59B5642753D412C06439861D2844B5029CC0DE
[ 합 계 ] |  |  |  |  | 0 |  | 0 |  | 0 |  | 0 |  | TOTAL | TOTAL
인조대리석설치(가구) 13mm M2 ( 호표 200 ) | [12 empty] | 5E9E4414433312901FEC49A53EBC6A
인조대리석 | 인조대리석, 13mm | M2 | 1.1 | 0 | 0 | 0 | 0 | 0 | 0 | 0 | 0 | 자재 61 | 5E9E4414433312901FEC49A53EBC6A | 59B5642753D412C066E7382CF7FE175CADD58C | F | F | T | [30 empty] | 5E9E4414433312901FEC49A53EBC6A59B5642753D412C066E7382CF7FE175CADD58C
인조석 시공비 | 벽건식(반건식) | ㎡ | 1 | 0 | 0 | 0 | 0 | 0 | 0 | 0 | 0 | 자재 137 | 5E9E4414433312901FEC49A53EBC6A | 5E9F9407834312F0DAA1082B5AF67B | F | F | T | [30 empty] | 5E9E4414433312901FEC49A53EBC6A5E9F9407834312F0DAA1082B5AF67B
에폭시접착제 | 에폭시접착제, 석재용 | kg | 0.5 | 0 | 0 | 0 | 0 | 0 | 0 | 0 | 0 | 자재 99 | 5E9E4414433312901FEC49A53EBC6A | 59B574CFA3B41250E28F3F423C81DC8DC82CC4 | F | F | T | [30 empty] | 5E9E4414433312901FEC49A53EBC6A59B574CFA3B41250E28F3F423C81DC8DC82CC4
[ 합 계 ] |  |  |  |  | 0 |  | 0 |  | 0 |  | 0 |  | TOTAL | TOTAL
벽체합판설치(가구) 9.0mm M2 건축 4-2-3 ( 호표 201 ) | [12 empty] | 5E9E4414433312901FEC49A53EB88C
보통합판 | 보통합판, 1급, 9.0*1220*2440mm | M2 | 1.03 | 0 | 0 | 0 | 0 | 0 | 0 | 0 | 0 | 자재 7 | 5E9E4414433312901FEC49A53EB88C | 599A844B131112B0682BCBE3F5EEDC21439BE4 | F | F | T | [30 empty] | 5E9E4414433312901FEC49A53EB88C599A844B131112B0682BCBE3F5EEDC21439BE4
벽체합판 설치 | 합판 별도 | M2 | 1 | 0 | 0 | 0 | 0 | 0 | 0 | 0 | 0 | 호표 157 | 5E9E4414433312901FEC49A53EB88C | 5E9FB451D3B812A0522E8EEB74C1F5 | T | F | F | [30 empty] | 5E9E4414433312901FEC49A53EB88C5E9FB451D3B812A0522E8EEB74C1F5
[ 합 계 ] |  |  |  |  | 0 |  | 0 |  | 0 |  | 0 |  | TOTAL | TOTAL
고밀도MDF설치(가구) 고밀도MDF9.0mm M2 건축 4-2-3 ( 호표 202 ) | [12 empty] | 5E9E4414433312901FEC49A53EBE1B
중밀도섬유판 | 고밀도MDF, 9*1220*2440mm | M2 | 1.03 | 0 | 0 | 0 | 0 | 0 | 0 | 0 | 0 | 자재 12 | 5E9E4414433312901FEC49A53EBE1B | 599A844B131112B0682BC93661CE002944F433 | F | F | T | [30 empty] | 5E9E4414433312901FEC49A53EBE1B599A844B131112B0682BC93661CE002944F433
벽체합판 설치 | 합판 별도 | M2 | 1 | 0 | 0 | 0 | 0 | 0 | 0 | 0 | 0 | 호표 157 | 5E9E4414433312901FEC49A53EBE1B | 5E9FB451D3B812A0522E8EEB74C1F5 | T | F | F | [30 empty] | 5E9E4414433312901FEC49A53EBE1B5E9FB451D3B812A0522E8EEB74C1F5
[ 합 계 ] |  |  |  |  | 0 |  | 0 |  | 0 |  | 0 |  | TOTAL | TOTAL
걸레받이설치 H100, 컬라강판1.2mm M ( 호표 203 ) | [12 empty] | 5E9E4414433312901FEC49A53EB267
칼라강판보강 | 1.2mm(노출/도장유) | M2 | 0.1 | 0 | 0 | 0 | 0 | 0 | 0 | 0 | 0 | 호표 204 | 5E9E4414433312901FEC49A53EB267 | 5E9FB45A33D112A0BA21BDE0C6329B | T | F | F | [30 empty] | 5E9E4414433312901FEC49A53EB2675E9FB45A33D112A0BA21BDE0C6329B
[ 합 계 ] |  |  |  |  | 0 |  | 0 |  | 0 |  | 0 |  | TOTAL | TOTAL
칼라강판보강 1.2mm(노출/도장유) M2 ( 호표 204 ) | [12 empty] | 5E9FB45A33D112A0BA21BDE0C6329B
도장용융아연도강판 | 도장용융아연도강판, 불소수지(일면), 1.20mm | kg | 10.362 | 0 | 0 | 0 | 0 | 0 | 0 | 0 | 0 | 자재 24 | 5E9FB45A33D112A0BA21BDE0C6329B | 59B5642753B812204B4FD0C8131446F4EE8462 | F | F | T | [30 empty] | 5E9FB45A33D112A0BA21BDE0C6329B59B5642753B812204B4FD0C8131446F4EE8462
잡철물 제작 및 설치 | 현장제작 설치, 일반철재 | kg | 9.42 | 0 | 0 | 0 | 0 | 0 | 0 | 0 | 0 | 호표 167 | 5E9FB45A33D112A0BA21BDE0C6329B | 5E9FE48AA35512B070228CFFA5A664 | T | F | F | [30 empty] | 5E9FB45A33D112A0BA21BDE0C6329B5E9FE48AA35512B070228CFFA5A664
녹막이페인트 붓칠 | 철재면, 1회 2종 | M2 | 2 | 0 | 0 | 0 | 0 | 0 | 0 | 0 | 0 | 호표 148 | 5E9FB45A33D112A0BA21BDE0C6329B | 5E9FA46D53A812706EAB3564B9CFC3 | T | F | F | [30 empty] | 5E9FB45A33D112A0BA21BDE0C6329B5E9FA46D53A812706EAB3564B9CFC3
철강설 | 철강설, 고철, 작업설부산물 | kg | -0.659 | 0 | 0 | 0 | 0 | 0 | 0 | 0 | 0 | 자재 14 | 5E9FB45A33D112A0BA21BDE0C6329B | 599A844B13A712702DCAD82B5DFA79CCC92B1D | F | F | T | [30 empty] | 5E9FB45A33D112A0BA21BDE0C6329B599A844B13A712702DCAD82B5DFA79CCC92B1D
[ 합 계 ] |  |  |  |  | 0 |  | 0 |  | 0 |  | 0 |  | TOTAL | TOTAL
커터(콘크리트 및 아스팔트용) 320∼400mm HR 공통 8-3,4(4430) ( 호표 205 ) | [12 empty] | 5988244793581270FEC31F8AA379FDFFA491E2B6
커터(콘크리트 및 아스팔트용) | 320∼400mm | 대 | 0.6354 | 0 | 0 | 0 | 0 | 0 | 0 | 0 | 0 | 자재 3 | 5988244793581270FEC31F8AA379FDFFA491E2B6 | 5988244793581270FEC31F8AA379FDFFA491E2 | F | F | T | [30 empty] | 5988244793581270FEC31F8AA379FDFFA491E2B65988244793581270FEC31F8AA379FDFFA491E2
공업용휘발유 | 공업용휘발유, 무연 | L | 5.6 | 0 | 0 | 0 | 0 | 0 | 0 | 0 | 0 | 자재 18 | 5988244793581270FEC31F8AA379FDFFA491E2B6 | 599AC424336C12306476B0158FD4E9C043C7F4 | F | F | T | [30 empty] | 5988244793581270FEC31F8AA379FDFFA491E2B6599AC424336C12306476B0158FD4E9C043C7F4 | bar: JUK1
잡재료 | 주연료비의 20% | 식 | 1 | 0 | 0 | 0 | 0 | 0 | 0 | 0 | 0 |  | 5988244793581270FEC31F8AA379FDFFA491E2B6 | 5F86A49573FA12C0D82C80CB8A0B001 | F | F | F | 0 | 0 | 0.2 | [27 empty] | 5988244793581270FEC31F8AA379FDFFA491E2B65F86A49573FA12C0D82C80CB8A0B001
일반기계운전사 | 일반공사 직종 | 인 | 1 | 0 | 0 | 0 | 0 | 0 | 0 | 0 | 0 | 노임 17 | 5988244793581270FEC31F8AA379FDFFA491E2B6 | 5E40348DB33712E0DA7192D8353B1A971A6E4D | F | F | T | [30 empty] | 5988244793581270FEC31F8AA379FDFFA491E2B65E40348DB33712E0DA7192D8353B1A971A6E4D | T
[ 합 계 ] |  |  |  |  | 0 |  | 0 |  | 0 |  | 0 |  | TOTAL | TOTAL
경량천장철골틀 해체 M2 유지 3-2-3 ( 호표 206 ) | [12 empty] | 5E9E547F93611200E5F75560B73BB9
내장공 | 일반공사 직종 | 인 | 0.018 | 0 | 0 | 0 | 0 | 0 | 0 | 0 | 0 | 노임 14 | 5E9E547F93611200E5F75560B73BB9 | 5E40348DB33712E0DA7192D8353B1A971A6824 | F | F | T | [30 empty] | 5E9E547F93611200E5F75560B73BB95E40348DB33712E0DA7192D8353B1A971A6824 | bar: JUK1
보통인부 | 일반공사 직종 | 인 | 0.012 | 0 | 0 | 0 | 0 | 0 | 0 | 0 | 0 | 노임 1 | 5E9E547F93611200E5F75560B73BB9 | 5E40348DB33712E0DA7192D8353B1A971A6BFB | F | F | T | [30 empty] | 5E9E547F93611200E5F75560B73BB95E40348DB33712E0DA7192D8353B1A971A6BFB | bar: JUK1
공구손료 | 인력품의 2% | 식 | 1 | 0 | 0 | 0 | 0 | 0 | 0 | 0 | 0 |  | 5E9E547F93611200E5F75560B73BB9 | 5F86A49573FA12C0D82C80CB8A0B001 | F | F | F | 1 | 2 | 0.02 | [27 empty] | 5E9E547F93611200E5F75560B73BB95F86A49573FA12C0D82C80CB8A0B001
[ 합 계 ] |  |  |  |  | 0 |  | 0 |  | 0 |  | 0 |  | TOTAL | TOTAL
석고판 해체 천장 M2 유지 3-2-6 ( 호표 207 ) | [12 empty] | 5E9E547F93611200E5F750FF3BCCFF
내장공 | 일반공사 직종 | 인 | 0.016 | 0 | 0 | 0 | 0 | 0 | 0 | 0 | 0 | 노임 14 | 5E9E547F93611200E5F750FF3BCCFF | 5E40348DB33712E0DA7192D8353B1A971A6824 | F | F | T | [30 empty] | 5E9E547F93611200E5F750FF3BCCFF5E40348DB33712E0DA7192D8353B1A971A6824 | bar: JUK1
보통인부 | 일반공사 직종 | 인 | 0.012 | 0 | 0 | 0 | 0 | 0 | 0 | 0 | 0 | 노임 1 | 5E9E547F93611200E5F750FF3BCCFF | 5E40348DB33712E0DA7192D8353B1A971A6BFB | F | F | T | [30 empty] | 5E9E547F93611200E5F750FF3BCCFF5E40348DB33712E0DA7192D8353B1A971A6BFB | bar: JUK1
공구손료 | 인력품의 2% | 식 | 1 | 0 | 0 | 0 | 0 | 0 | 0 | 0 | 0 |  | 5E9E547F93611200E5F750FF3BCCFF | 5F86A49573FA12C0D82C80CB8A0B001 | F | F | F | 1 | 2 | 0.02 | [27 empty] | 5E9E547F93611200E5F750FF3BCCFF5F86A49573FA12C0D82C80CB8A0B001
[ 합 계 ] |  |  |  |  | 0 |  | 0 |  | 0 |  | 0 |  | TOTAL | TOTAL
흡음텍스 해체 M2 유지 3-2-2 ( 호표 208 ) | [12 empty] | 5E9E547F93611200E5F7545A6CEC09
내장공 | 일반공사 직종 | 인 | 0.016 | 0 | 0 | 0 | 0 | 0 | 0 | 0 | 0 | 노임 14 | 5E9E547F93611200E5F7545A6CEC09 | 5E40348DB33712E0DA7192D8353B1A971A6824 | F | F | T | [30 empty] | 5E9E547F93611200E5F7545A6CEC095E40348DB33712E0DA7192D8353B1A971A6824
보통인부 | 일반공사 직종 | 인 | 0.011 | 0 | 0 | 0 | 0 | 0 | 0 | 0 | 0 | 노임 1 | 5E9E547F93611200E5F7545A6CEC09 | 5E40348DB33712E0DA7192D8353B1A971A6BFB | F | F | T | [30 empty] | 5E9E547F93611200E5F7545A6CEC095E40348DB33712E0DA7192D8353B1A971A6BFB
[ 합 계 ] |  |  |  |  | 0 |  | 0 |  | 0 |  | 0 |  | TOTAL | TOTAL
경량벽체철골틀 해체 M2 유지 3-2-5 ( 호표 209 ) | [12 empty] | 5E9E547F93611200E5F753B3E2E2A1
내장공 | 일반공사 직종 | 인 | 0.016 | 0 | 0 | 0 | 0 | 0 | 0 | 0 | 0 | 노임 14 | 5E9E547F93611200E5F753B3E2E2A1 | 5E40348DB33712E0DA7192D8353B1A971A6824 | F | F | T | [30 empty] | 5E9E547F93611200E5F753B3E2E2A15E40348DB33712E0DA7192D8353B1A971A6824 | bar: JUK1
보통인부 | 일반공사 직종 | 인 | 0.011 | 0 | 0 | 0 | 0 | 0 | 0 | 0 | 0 | 노임 1 | 5E9E547F93611200E5F753B3E2E2A1 | 5E40348DB33712E0DA7192D8353B1A971A6BFB | F | F | T | [30 empty] | 5E9E547F93611200E5F753B3E2E2A15E40348DB33712E0DA7192D8353B1A971A6BFB | bar: JUK1
공구손료 | 인력품의 2% | 식 | 1 | 0 | 0 | 0 | 0 | 0 | 0 | 0 | 0 |  | 5E9E547F93611200E5F753B3E2E2A1 | 5F86A49573FA12C0D82C80CB8A0B001 | F | F | F | 1 | 2 | 0.02 | [27 empty] | 5E9E547F93611200E5F753B3E2E2A15F86A49573FA12C0D82C80CB8A0B001
[ 합 계 ] |  |  |  |  | 0 |  | 0 |  | 0 |  | 0 |  | TOTAL | TOTAL
PVC계바닥재 해체 M2 유지 3-2-8 ( 호표 210 ) | [12 empty] | 5E9E547F93611200E5F75E5D9AF410
내장공 | 일반공사 직종 | 인 | 0.006 | 0 | 0 | 0 | 0 | 0 | 0 | 0 | 0 | 노임 14 | 5E9E547F93611200E5F75E5D9AF410 | 5E40348DB33712E0DA7192D8353B1A971A6824 | F | F | T | [30 empty] | 5E9E547F93611200E5F75E5D9AF4105E40348DB33712E0DA7192D8353B1A971A6824
보통인부 | 일반공사 직종 | 인 | 0.004 | 0 | 0 | 0 | 0 | 0 | 0 | 0 | 0 | 노임 1 | 5E9E547F93611200E5F75E5D9AF410 | 5E40348DB33712E0DA7192D8353B1A971A6BFB | F | F | T | [30 empty] | 5E9E547F93611200E5F75E5D9AF4105E40348DB33712E0DA7192D8353B1A971A6BFB
[ 합 계 ] |  |  |  |  | 0 |  | 0 |  | 0 |  | 0 |  | TOTAL | TOTAL
콘크리트구조물 헐기(인력) 소형브레이커(전기식), 철근, 2.3m3/일당 M3 유지 3-1-1 ( 호표 211 ) | [12 empty] | 5E9E547F93D512B0F2A9AAF546DD0C
착암공 | 일반공사 직종 | 인 | 0.87 | 0 | 0 | 0 | 0 | 0 | 0 | 0 | 0 | 노임 6 | 5E9E547F93D512B0F2A9AAF546DD0C | 5E40348DB33712E0DA7192D8353B1A971A6AD7 | F | F | T | [30 empty] | 5E9E547F93D512B0F2A9AAF546DD0C5E40348DB33712E0DA7192D8353B1A971A6AD7 | bar: JUK1
보통인부 | 일반공사 직종 | 인 | 0.43 | 0 | 0 | 0 | 0 | 0 | 0 | 0 | 0 | 노임 1 | 5E9E547F93D512B0F2A9AAF546DD0C | 5E40348DB33712E0DA7192D8353B1A971A6BFB | F | F | T | [30 empty] | 5E9E547F93D512B0F2A9AAF546DD0C5E40348DB33712E0DA7192D8353B1A971A6BFB | bar: JUK1
소형브레이커(전기식) | 1.5kw | HR | 6.96 | 0 | 0 | 0 | 0 | 0 | 0 | 0 | 0 | 호표 212 | 5E9E547F93D512B0F2A9AAF546DD0C | 5988244793581260D6120C80BB4F9655262645A8 | T | F | F | [30 empty] | 5E9E547F93D512B0F2A9AAF546DD0C5988244793581260D6120C80BB4F9655262645A8
잡재료 | 인력품의 1% | 식 | 1 | 0 | 0 | 0 | 0 | 0 | 0 | 0 | 0 |  | 5E9E547F93D512B0F2A9AAF546DD0C | 5F86A49573FA12C0D82C80CB8A0B001 | F | F | F | 1 | 0 | 0.01 | [27 empty] | 5E9E547F93D512B0F2A9AAF546DD0C5F86A49573FA12C0D82C80CB8A0B001
[ 합 계 ] |  |  |  |  | 0 |  | 0 |  | 0 |  | 0 |  | TOTAL | TOTAL
소형브레이커(전기식) 1.5kw HR 공통 8-3(5220) ( 호표 212 ) | [12 empty] | 5988244793581260D6120C80BB4F9655262645A8
소형브레이커(전기식) | 1.5kw | 대 | 0.25 | 0 | 0 | 0 | 0 | 0 | 0 | 0 | 0 | 자재 4 | 5988244793581260D6120C80BB4F9655262645A8 | 5988244793581260D6120C80BB4F9655262645 | F | F | T | [30 empty] | 5988244793581260D6120C80BB4F9655262645A85988244793581260D6120C80BB4F9655262645
[ 합 계 ] |  |  |  |  | 0 |  | 0 |  | 0 |  | 0 |  | TOTAL | TOTAL

## 단가산출목록
단 가 산 출 목 록
[ 영주적십자병원건강검진센터리모델링실시설계 ]
코 드 | 품 명 | 규 격 | 단위 | 재 료 비 | 노 무 비 | 경 비 | 합 계 | 번 호 | 비 고 | START | 품셈개요
5EBCE440436712E0070A1224412B86 | 차선도색/융착식 도료 수동식/신설공사 | 횡단보도,주차장 (재료비 별도) | M2 | 0 | 0 | 0 | 0 | 산근 1 |  | 5EBCE440436712E0070A1224412B86 | 토목 1-8-9.4
5EBCE440435512C0FFD9FB5A5805B1 | 주차블록 설치 | 길이 750mm∼1000mm | 개소 | 0 | 0 | 0 | 0 | 산근 2 |  | 5EBCE440435512C0FFD9FB5A5805B1 | 토목 1-8-7

## 단가산출서
단 가 산 출 서
[ 영주적십자병원건강검진센터리모델링실시설계 ]
산 출 내 역 | 재 료 비 | 노 무 비 | 경 비 | 합 계 | 비 고 | START | 코드 | 품명 | 규격 | 단위 | 수량 | 변수 | 값 | 소계 | 소계 | 소계 | 소계 | 소계 | 총계
차선도색/융착식 도료 수동식/신설공사 횡단보도,주차장 (재료비 별도) M2 토목 1-8-9.4 ( 산근 1 ) | [5 empty] | 5EBCE440436712E0070A1224412B86 | 품명: 차선도색/융착식 도료 수동식/신설공사; 규격: 횡단보도,주차장 (재료비 별도); 단위: M2
5EBCE440436712E0070A1224412B86 | bar: 코드; 수량
차선도색 - 횡단보도,주차장 M2 | 0 | 0 | 0 | 0 |  | 5EBCE440436712E0070A1224412B86 | 코드: C!; 품명: '차선도색 - 횡단보도,주차장 M2'
(융착식 도료 수동식(핸드가이드식 라인마커)) | 0 | 0 | 0 | 0 |  | 5EBCE440436712E0070A1224412B86 | 코드: C!; 품명: '(융착식 도료 수동식(핸드가이드식 라인마커)) '
| 0 | 0 | 0 | 0 |  | 5EBCE440436712E0070A1224412B86 | bar: 코드
Q1 1일시공량(M2/일) =266 | 0 | 0 | 0 | 0 |  | 5EBCE440436712E0070A1224412B86 | 코드: C!; 품명: q1'1일시공량(M2/일)' =266; 변수: Q1; 값: 266
Q 시간당 작업량(M2/HR) =Q1/8/1.0= 33.25 | 0 | 0 | 0 | 0 |  | 5EBCE440436712E0070A1224412B86 | 코드: C!; 품명: Q '시간당 작업량(M2/HR)' =q1/8/1.0=?; 변수: Q; 값: 33.25
| 0 | 0 | 0 | 0 |  | 5EBCE440436712E0070A1224412B86 | bar: 코드
◈배치인원 | 0 | 0 | 0 | 0 |  | 5EBCE440436712E0070A1224412B86 | 코드: C!; 품명: '◈배치인원'
| 0 | 0 | 0 | 0 |  | 5EBCE440436712E0070A1224412B86 | bar: 코드
1.인력 | 0 | 0 | 0 | 0 |  | 5EBCE440436712E0070A1224412B86 | 코드: C!; 품명: '1.인력'
[1]=0, [2]=0 | 0 | 0 | 0 | 0 |  | 5EBCE440436712E0070A1224412B86 | 코드: C!; 품명: [1]=0, [2]=0; 변수: [2]; 값: 0
특별인부 2인/8HR*작업시간 | 0 | 0 | 0 | 0 |  | 5EBCE440436712E0070A1224412B86 | 코드: C!; 품명: '특별인부 2인/8HR*작업시간'
노무비: *2/8/33.25=0 | 0 | 0 | 0 | 0 |  | 5EBCE440436712E0070A1224412B86 | C! | '노무비:' ~L001010101000003.L~*2/8/{Q} =?LA+:LA1 |  |  |  | LA1 | 0 | T11 | T21 | T31 | T41 | T51 | TT
보통인부 2인/8HR*작업시간 | 0 | 0 | 0 | 0 |  | 5EBCE440436712E0070A1224412B86 | 코드: C!; 품명: '보통인부 2인/8HR*작업시간'
노무비: *2/8/33.25=0 | 0 | 0 | 0 | 0 |  | 5EBCE440436712E0070A1224412B86 | C! | '노무비:' ~L001010101000002.L~*2/8/{Q} =?LA+:LA2 |  |  |  | LA2 | 0 | T11 | T21 | T31 | T41 | T51 | TT
소 계 | 0 | 0 | 0 | 0 |  | 5EBCE440436712E0070A1224412B86 | 코드: C!; 품명: >'소 계'; 변수: T1
| 0 | 0 | 0 | 0 |  | 5EBCE440436712E0070A1224412B86 | bar: 코드
◈사용기계 | 0 | 0 | 0 | 0 |  | 5EBCE440436712E0070A1224412B86 | 코드: C!; 품명: '◈사용기계 '
| 0 | 0 | 0 | 0 |  | 5EBCE440436712E0070A1224412B86 | bar: 코드
2.트럭(덤프트럭 준용) 4.5톤 | 0 | 0 | 0 | 0 |  | 5EBCE440436712E0070A1224412B86 | 코드: C!; 품명: '2.트럭(덤프트럭 준용) 4.5톤'
재료비: 0/33.25=0 | 0 | 0 | 0 | 0 |  | 5EBCE440436712E0070A1224412B86 | C! | '재료비:' ~00000602004500000.M~ / {Q}=?MA+ |  |  |  |  | 0 | T12 | T21 | T31 | T41 | T51 | TT
노무비: 0/33.25=0 | 0 | 0 | 0 | 0 |  | 5EBCE440436712E0070A1224412B86 | C! | '노무비:' ~00000602004500000.L~ / {Q}=?LA+ |  |  |  |  | 0 | T12 | T21 | T31 | T41 | T51 | TT
경 비: 0/33.25=0 | 0 | 0 | 0 | 0 |  | 5EBCE440436712E0070A1224412B86 | C! | '경 비:' ~00000602004500000.E~ / {Q}=?EQ+ |  |  |  |  | 0 | T12 | T21 | T31 | T41 | T51 | TT
소 계 | 0 | 0 | 0 | 0 |  | 5EBCE440436712E0070A1224412B86 | 코드: C!; 품명: >'소 계'; 변수: T1
| 0 | 0 | 0 | 0 |  | 5EBCE440436712E0070A1224412B86 | bar: 코드
3.트럭(덤프트럭 준용) 2.5톤 | 0 | 0 | 0 | 0 |  | 5EBCE440436712E0070A1224412B86 | 코드: C!; 품명: '3.트럭(덤프트럭 준용) 2.5톤
재료비: 0/33.25=0 | 0 | 0 | 0 | 0 |  | 5EBCE440436712E0070A1224412B86 | C! | '재료비:' ~00000602002500000.M~ / {Q} =?MA+ |  |  |  |  | 0 | T13 | T21 | T31 | T41 | T51 | TT
노무비: 0/33.25=0 | 0 | 0 | 0 | 0 |  | 5EBCE440436712E0070A1224412B86 | C! | '노무비:' ~00000602002500000.L~ / {Q} =?LA+ |  |  |  |  | 0 | T13 | T21 | T31 | T41 | T51 | TT
경 비: 0/33.25=0 | 0 | 0 | 0 | 0 |  | 5EBCE440436712E0070A1224412B86 | C! | '경 비:' ~00000602002500000.E~ / {Q} =?EQ+ |  |  |  |  | 0 | T13 | T21 | T31 | T41 | T51 | TT
소 계 | 0 | 0 | 0 | 0 |  | 5EBCE440436712E0070A1224412B86 | 코드: C!; 품명: >'소 계'; 변수: T1
| 0 | 0 | 0 | 0 |  | 5EBCE440436712E0070A1224412B86 | bar: 코드
4.공구손료(인력품의 10%): (1719.6+1298.4)*0.1= 301.8 | 0 | 0 |  |  |  | 5EBCE440436712E0070A1224412B86 | C! | '4.공구손료(인력품의 10%):'({LA1}+{LA2})*0.1=?EQ+ | [5 empty] | T14 | T21 | T31 | T41 | T51 | TT
소 계 | 0 | 0 |  |  |  | 5EBCE440436712E0070A1224412B86 | 코드: C!; 품명: >'소 계'; 변수: T1
총 계 | 0 | 0
주차블록 설치 길이 750mm∼1000mm 개소 토목 1-8-7 ( 산근 2 ) | [5 empty] | 5EBCE440435512C0FFD9FB5A5805B1 | 품명: 주차블록 설치; 규격: 길이 750mm∼1000mm; 단위: 개소
5EBCE440435512C0FFD9FB5A5805B1 | bar: 코드; 수량
주차블록 설치(길이 750MM∼1000MM) EA | 0 | 0 | 0 | 0 |  | 5EBCE440435512C0FFD9FB5A5805B1 | 코드: C!; 품명: '주차블록 설치(길이 750mm∼1000mm) EA'
| 0 | 0 | 0 | 0 |  | 5EBCE440435512C0FFD9FB5A5805B1 | bar: 코드
Q1 1일시공량(EA/일) =90 | 0 | 0 | 0 | 0 |  | 5EBCE440435512C0FFD9FB5A5805B1 | 코드: C!; 품명: q1'1일시공량(EA/일)' =90; 변수: Q1; 값: 90
Q 시간당 작업량(EA/HR) =Q1/8/1.0= 11.25 | 0 | 0 | 0 | 0 |  | 5EBCE440435512C0FFD9FB5A5805B1 | 코드: C!; 품명: Q '시간당 작업량(EA/HR)' =q1/8/1.0=?; 변수: Q; 값: 11.25
| 0 | 0 | 0 | 0 |  | 5EBCE440435512C0FFD9FB5A5805B1 | bar: 코드
◈배치인원 | 0 | 0 | 0 | 0 |  | 5EBCE440435512C0FFD9FB5A5805B1 | 코드: C!; 품명: '◈배치인원'
| 0 | 0 | 0 | 0 |  | 5EBCE440435512C0FFD9FB5A5805B1 | bar: 코드
1.인력 | 0 | 0 | 0 | 0 |  | 5EBCE440435512C0FFD9FB5A5805B1 | 코드: C!; 품명: '1.인력'
[1]=0, [2]=0 | 0 | 0 | 0 | 0 |  | 5EBCE440435512C0FFD9FB5A5805B1 | 코드: C!; 품명: [1]=0, [2]=0; 변수: [2]; 값: 0
특별인부2.0인/8HR*작업시간 | 0 | 0 | 0 | 0 |  | 5EBCE440435512C0FFD9FB5A5805B1 | 코드: C!; 품명: '특별인부2.0인/8HR*작업시간'
노무비: *2.0/8/Q=0 | 0 | 0 | 0 | 0 |  | 5EBCE440435512C0FFD9FB5A5805B1 | C! | '노무비:'~L001010101000003.L~*2.0/8/Q =?LA+:LA1 |  |  |  | LA1 | 0 | T11 | T21 | T31 | T41 | T51 | TT
보통인부1.0인/8HR*작업시간 | 0 | 0 | 0 | 0 |  | 5EBCE440435512C0FFD9FB5A5805B1 | 코드: C!; 품명: '보통인부1.0인/8HR*작업시간'
노무비: *1.0/8/Q=0 | 0 | 0 | 0 | 0 |  | 5EBCE440435512C0FFD9FB5A5805B1 | C! | '노무비:'~L001010101000002.L~*1.0/8/Q =?LA+:LA2 |  |  |  | LA2 | 0 | T11 | T21 | T31 | T41 | T51 | TT
소 계 | 0 | 0 | 0 | 0 |  | 5EBCE440435512C0FFD9FB5A5805B1 | 코드: C!; 품명: >'소 계'; 변수: T1
| 0 | 0 | 0 | 0 |  | 5EBCE440435512C0FFD9FB5A5805B1 | bar: 코드
2.공구손료(인력품의 5%): (5082.6+1918.8)*0.05 = 350 | 0 | 0 |  |  |  | 5EBCE440435512C0FFD9FB5A5805B1 | C! | '2.공구손료(인력품의 5%):'({LA1}+{LA2})*0.05 =?EQ+ | [5 empty] | T12 | T21 | T31 | T41 | T51 | TT
소 계 | 0 | 0 | 0 | 0 |  | 5EBCE440435512C0FFD9FB5A5805B1 | 코드: C!; 품명: >'소 계'; 변수: T1
총 계 | 0 | 0 | 0 | 0

## 단가대비표
단 가 대 비 표
[ 영주적십자병원건강검진센터리모델링실시설계 ]
코 드 | 품 명 | 규격 | 단위 | 재 료 비 | [10 empty] | 노 무 비 | 경 비 | [5 empty] | 번 호 | 비 고 | 품목구분 | 노임구분 | 소수점처리 | 자재구분
|  |  |  | 조달청가격 | PAGE | 거래가격 | PAGE | 유통물가 | PAGE | 물가자료 | PAGE | 조사가격 | PAGE | 적용단가 |  | 조달청가격 | 거래가격 | 유통물가 | 물가자료 | 조사가격 | 적용단가
5988244793581230194DF6CC8986BB8591635C | 덤프트럭 | 2.5ton | 대 | [18 empty] | 자재 1 | 천원
5988244793581230194DF6CC89801034A83F08 | 덤프트럭 | 4.5ton | 대 | [18 empty] | 자재 2 | 천원
5988244793581270FEC31F8AA379FDFFA491E2 | 커터(콘크리트 및 아스팔트용) | 320∼400mm | 대 | [18 empty] | 자재 3 | 천원
5988244793581260D6120C80BB4F9655262645 | 소형브레이커(전기식) | 1.5kw | 대 | [18 empty] | 자재 4 | 천원
599A844B13221210B41FF72CECD916CD1B736A | 모래 | (별도) | M3 | [18 empty] | 자재 5 | 별도
599A844B13221210B41FF72CECD916CD1B7368 | 모래 | 모래, 도착도 | M3 | [18 empty] | 자재 6
599A844B131112B0682BCBE3F5EEDC21439BE4 | 보통합판 | 보통합판, 1급, 9.0*1220*2440mm | M2 | [18 empty] | 자재 7
599A844B131112B0682BCBE3F5EEDC21439BE6 | 보통합판 | 보통합판, 1급, 12*1220*2440mm | M2 | [18 empty] | 자재 8
599A844B131112B0682BC93661CE002944FB62 | 중밀도섬유판 | 중밀도섬유판, 6.0*1220*2440mm | M2 | [18 empty] | 자재 9
599A844B131112B0682BC93661CE002944FB64 | 중밀도섬유판 | 중밀도섬유판, 9.0*1220*2440mm | M2 | [18 empty] | 자재 10
599A844B131112B0682BC93661CE002944FB66 | 중밀도섬유판 | 중밀도섬유판, 15*1220*2440mm | M2 | [18 empty] | 자재 11
599A844B131112B0682BC93661CE002944F433 | 중밀도섬유판 | 고밀도MDF, 9*1220*2440mm | M2 | [18 empty] | 자재 12
599A844B131112B0682BC93661CE002944F434 | 중밀도섬유판 | 고밀도MDF, 18*1220*2440mm | M2 | [18 empty] | 자재 13
599A844B13A712702DCAD82B5DFA79CCC92B1D | 철강설 | 철강설, 고철, 작업설부산물 | kg | [18 empty] | 자재 14 | 수집상차도
599A844B13A712702DCAD82B5DFA79CCC92A78 | 철강설 | 철강설, 스텐레스, 작업설부산물 | kg | [18 empty] | 자재 15 | 수집상차도
599A844B13A712702DCAD82B5CDA932E33FC85 | 철강설 | 철강설, 알루미늄, 작업설부산물 | kg | [18 empty] | 자재 16 | 수집상차도
599AC424336C12306476B3EEAEF6D4326A0ADB | 경유 | 경유, 저유황 | L | [18 empty] | 자재 17
599AC424336C12306476B0158FD4E9C043C7F4 | 공업용휘발유 | 공업용휘발유, 무연 | L | [18 empty] | 자재 18
599AC424337E128058A7C4A31B749FA78AF19E | 프로판가스 |  | kg | [18 empty] | 자재 19
59AB2471331F12E04EF31C101F8780C641FB20 | 토공용용날 | 도저용블레이드, 두께3.2mm | 대 | [18 empty] | 자재 20
59AB443F434C12A08AC99BC737F4A562E8D2FE | 공통자재 | 하드롱지 | M2 | [18 empty] | 자재 21
59B5642753B81210A79A54C1F600833A2905C1 | ㄱ형강 | ㄱ형강, 등변, 25*25*3mm | kg | [18 empty] | 자재 22
59B5642753B812204B4FD0C8131446FB1EBB32 | 일반구조용압연강판 | 일반구조용압연강판, 1.2mm | kg | [18 empty] | 자재 23
59B5642753B812204B4FD0C8131446F4EE8462 | 도장용융아연도강판 | 도장용융아연도강판, 불소수지(일면), 1.20mm | kg | [18 empty] | 자재 24
59B5642753B812204B4FD0C8131446F4EE8CA9 | 합금화용융아연도금강판 | 합금화용융아연도금강판, 갈바륨, 1.20mm | kg | [18 empty] | 자재 25
59B5642753B812204B4FD1D3E07F9D75FA53B6 | 스테인리스강판 | 스테인리스강판, STS304, 1.2mm | kg | [18 empty] | 자재 26
59B5642753B812204B4FD1D3E07F9D75FA53B7 | 스테인리스강판 | 스테인리스강판, STS304, 1.5mm | kg | [18 empty] | 자재 27
59B5642753B812204B4FD1D3E10CF627D97A58 | 스테인리스강판 | 스테인리스강판, STS304, 5.0mm | kg | [18 empty] | 자재 28
59B5642753B812204C56C2804DF1C6C9F2BC0F | 아연도금박판 | 아연도금박판, 용융아연도, 1.20mm | kg | [18 empty] | 자재 29
59B5642753B812306975CCB1C7A554D8860ACB | 각재 | 각재, 미송 | 재 | [18 empty] | 자재 30
59B5642753AF12802780D142702AF8BE90204F | 모르타르 | 모르타르, 자동수평모르타르, 일반용 | kg | [18 empty] | 자재 31
59B5642753AF128024CC2F2E2775EA00A26955 | 시멘트 | 시멘트(별도) | kg | [18 empty] | 자재 32 | 별도
59B5642753AF128024CC2F2E2775EA00A26951 | 시멘트 | 도착도, 40KG | 포 | [18 empty] | 자재 33
59B5642753AF128024CC2F2E2775EA06CADB9B | 특수시멘트 | 특수시멘트, 백색시멘트 | kg | [18 empty] | 자재 34
59B56427538C12D0FCC972C182CF64D40DE171 | 벽체타일 [TL-02] | 벽, 300*600*9mm | M2 | [18 empty] | 자재 35
59B56427538C12D0FCC972C182CBF5B82CFBE3 | 바닥타일 [TL-01] | 바닥, 600*600*9mm | M2 | [18 empty] | 자재 36
59B5642753E5125009EEAD193FA9D8C31BD960 | 샌드위치패널 | 샌드위치패널, EPS(0.016), 벽재, 50mm | M2 | [18 empty] | 자재 37
59B5642753E5125009EEAC735C2B2FFBFA5E8A | 카스토퍼 | 네오프렌계, 150*120*750mm | EA | [18 empty] | 자재 38
59B5642753D412C06439819CF595B39BCF4122 | 종이벽지 | 종이벽지, 초배지 | M2 | [18 empty] | 자재 39
59B5642753D412C06439861D2844B5029CC0DE | 인테리어필름 | 방염 | M2 | [18 empty] | 자재 40 | 현장설치도
59B5642753D412C06439861D2844B5029CC28C | 인테리어필름/창호면 [SH-01] | 지정시트지 | M2 | [18 empty] | 자재 41
59B5642753D412C064398AFB0CC571E14C03A0 | 석고보드 | 석고보드, 평보드, 9.5*900*1800mm(㎡) | M2 | [18 empty] | 자재 42
59B5642753D412C064398AFB0CC571E14C0286 | 석고보드 | 석고보드, 평보드, 12.5*900*1800mm(㎡) | M2 | [18 empty] | 자재 43
59B5642753D412C064398AF8B881A2D1E99761 | 석고보드 | 석고보드, 고강도, 12.5*900*1800mm(㎡) | M2 | [18 empty] | 자재 44
59B5642753D412C064398AF8B8835E2A80B733 | 석고보드 | 석고보드, 평보드, 방화, 12.5*900*1800mm(㎡) | M2 | [18 empty] | 자재 45
59B5642753D412C064398AF8B8835E2A80B50D | 석고보드 | 석고보드, 평보드, 방화, 25*600*1800mm(㎡) | M2 | [18 empty] | 자재 46
59B5642753D412C064398AF8B8835E2A80BE6B | 석고보드 | 석고보드, 평보드, 차음, 12.5*900*1800mm(㎡) | M2 | [18 empty] | 자재 47
59B5642753D412C064398AF8B8835E2A80BF71 | 석고보드 | 석고보드, 방수방균보드, 12.5*900*1800mm(㎡) | M2 | [18 empty] | 자재 48
59B5642753D412C0678EAA76519FD13AEC1B8F | 암면흡음텍스 | 300*600*12.0mm | M2 | [18 empty] | 자재 49 | -
59B5642753D412C0678EAA76519FD13AED3FC5 | 무석면 텍스 [ET-01] | 600*600*12.0mm | M2 | [18 empty] | 자재 50 | -
59B5642753D412C0678EAA76519A55DAFC04BF | 알루미늄천장재/내부 | 알루미늄천장재, 600*600*0.5mm (내진천정틀포함) | M2 | [18 empty] | 자재 51
59B5642753D412C0678EAC2328854FF4972B61 | STUD-SPACER | SP-65,75 | 개 | [18 empty] | 자재 52
59B5642753D412C0678EAC2328854FF4972B60 | CORNER BEAD | 40*40*0.5t | M | [18 empty] | 자재 53
59B5642753D412C0678EAC2328854FF3898B03 | 촉지도안내판 | 800*600, 음성유도기포함 | EA | [18 empty] | 자재 54
59B5642753D412C0678EAC2328854F87507B | C-RUNNER | 50*40*0.8t | M | [18 empty] | 자재 55
59B5642753D412C0678EAC2328854F8753CF | C-RUNNER | 75*40*0.8t | M | [18 empty] | 자재 56
59B5642753D412C0678EAC2328854F875228 | C-RUNNER | 100*40*0.8t | M | [18 empty] | 자재 57
59B5642753D412C0678EAC2328854F849CB4 | C-STUD | 50*45*0.8t | M | [18 empty] | 자재 58
59B5642753D412C0678EAC2328854F849F08 | C-STUD | 75*45*0.8t | M | [18 empty] | 자재 59
59B5642753D412C0678EAC2328854F849E61 | C-STUD | 100*45*0.8t | M | [18 empty] | 자재 60
59B5642753D412C066E7382CF7FE175CADD58C | 인조대리석 | 인조대리석, 13mm | M2 | [18 empty] | 자재 61
59B5642753CA12609BCAD9461F2A42915F8C97 | 유리문 [GL-02] | 유리문, 12*850*2400mm, 투명, 세이프강화도어(손보호) | 개 | [18 empty] | 자재 62
59B5642753CA12609BCAD9461F2A42915F8C92 | 유리문 [GL-02] | 유리문, 12*865*2400mm, 투명, 세이프강화도어(손보호) | 개 | [18 empty] | 자재 63
59B5642753CA12609BC28B20B89F44AD2767A6 | 점검구 | AL(백색), 600*600mm | 조 | [18 empty] | 자재 64
59B5642753CA1260991CBB1C2AC1965135E712 | 강화유리 | 강화유리, 투명, 12mm | M2 | [18 empty] | 자재 65
59B56427533412B0E7001CD9842C3482B35905 | 영유아거치대 |  | EA | [18 empty] | 자재 66
59B56427532A12204CA07629B2E834DD051DC1 | 비계안정장치 | 비계안정장치, 비계기본틀, 기둥, 1.2*1.7m | 개 | [18 empty] | 자재 67
59B56427532A12204CA07629B2E834DD051DCF | 비계안정장치 | 비계안정장치, 가새, 1.2*1.9m | 개 | [18 empty] | 자재 68
59B56427532A12204CA07629B2E834DD05123E | 비계안정장치 | 비계안정장치, 수평띠장, 1829mm | 개 | [18 empty] | 자재 69
59B56427532A12204CA07629B2E834DD05123F | 비계안정장치 | 비계안정장치, 손잡이, 1229mm | 개 | [18 empty] | 자재 70
59B56427532A12204CA07629B2E834DD051238 | 비계안정장치 | 비계안정장치, 손잡이, 1829mm | 개 | [18 empty] | 자재 71
59B56427532A12204CA07629B2E834DD051239 | 비계안정장치 | 비계안정장치, 손잡이기둥 | 개 | [18 empty] | 자재 72
59B56427532A12204CA07629B2E834DD05123A | 비계안정장치 | 비계안정장치, 바퀴 | 개 | [18 empty] | 자재 73
59B56427532A12204CA07629B2E834DD05123B | 비계안정장치 | 비계안정장치, 쟈키 | 개 | [18 empty] | 자재 74
59B56427532A12204CA07629B038E4FF2FA737 | 비계안정장치 | 비계안정장치, 발판, 40*200*2000 | 장 | [18 empty] | 자재 75
59B574CCD31512F02775BE49203281F00B36F1 | 세트앵커 | 세트앵커, M10*L75mm | 개 | [18 empty] | 자재 76
59B574CCD31512F022F40BBF9EA63974D12FA4 | 도어힌지 | 도어힌지, 황동, 101.6*88.9*2.7mm | 개 | [18 empty] | 자재 77
59B574CCD31512F02EA510096C2CAF1AFE1DB1 | 도어핸들 | 도어핸들, 8300, 2CA, 스테인리스 | 조 | [18 empty] | 자재 78
59B574CCD31512F02EA510096C24520B4725FF | 손잡이 | 손잡이, 장애자용손잡이, 대변기용, STS304 ∮38,1.5t(L형) | 조 | [18 empty] | 자재 79
59B574CCD31512F02EA510096C24520B4725FD | 손잡이 | 손잡이, 장애자용손잡이, 세면기용, STS304 ∮38,1.5t | 조 | [18 empty] | 자재 80
59B574CCD31512F02EA510096C24520B47258E | 손잡이 | 손잡이, 장애자용손잡이, 대변기용, STS304 ∮38,1.5t(상하회전형) | 조 | [18 empty] | 자재 81
59B574CCD31512F02EA510096C24520B418DBF | 점자블럭(점,선형) | 300*300, 매립식 | EA | [18 empty] | 자재 82
59B574CCD31512F02EA513C251555C3BA57A63 | 병원사인(SIGN-19) | 텍스트, 8mm 아크릴 문자 가공 후 우렌탄도장 | EA | [18 empty] | 자재 83
59B574CCD31512F02EA513C251555C3BA57B0A | 방향안내사인(SIGN-19) | 텍스트, 8mm 아크릴 문자 가공 후 우렌탄도장 | EA | [18 empty] | 자재 84
59B574CCD31512F02EA513C251555C3BA578B6 | 진찰실명사인(SIGN-16) | 150*55, 벽부형, 8mm 아크릴성형 후 우렌탄도장+지정문안 점착시트부착 | EA | [18 empty] | 자재 85
59B574CCD31512F02EA513C251555C3BA5795C | 진찰실명사인(SIGN-14) | 140*320, 돌출형, 10mm+5mm 아크릴성형 후 우렌탄도장+지정문안 점착시트부착(1.2mm 갈바 프레임) | EA | [18 empty] | 자재 86
59B574CCD31512F02EA513C251555C3BA57EDE | 화장실명사인(SIGN-15) | 80*200, 벽부형, 8mm 아크릴성형 후 우렌탄도장+지정문안 점착시트부착 | EA | [18 empty] | 자재 87
59B574CCD31512F02EA513C251555C3BA57FE5 | 화장실명사인(SIGN-14) | 140*320, 돌출형, 10mm+5mm 아크릴성형 후 우렌탄도장+지정문안 점착시트부착(1.2mm 갈바 프레임) | EA | [18 empty] | 자재 88
59B574CCD31512F02EA513C251555C3BA57C11 | 점자표지판 |  | EA | [18 empty] | 자재 89
59B574CCD31512F02EA513C251555C3BA57D37 | 실명사인(SIGN-19) | 텍스트, 8mm 아크릴 문자 가공 후 우렌탄도장 | EA | [18 empty] | 자재 90
59B574CCD3E1124069CE9D01AB31C575BDAC59 | 연마지 | 연마지, #120~180, 230*280mm | 장 | [18 empty] | 자재 91
59B574CFA3B41250E28F3935F6523D49A9648D | 초산비닐계접착제 | 초산비닐계접착제, 벽지용 | kg | [18 empty] | 자재 92
59B574CFA3B41250E28F3935F6523D49A9648C | 초산비닐계접착제 | 초산비닐계접착제, 일반목공용 | kg | [18 empty] | 자재 93
59B574CFA3B41250E28F3935F6523D49A965AC | 초산비닐계접착제 | 초산비닐계접착제, 비닐타일용 | kg | [18 empty] | 자재 94
59B574CFA3B41250E28F3935F6523D49A965AE | 초산비닐계접착제 | 초산비닐계접착제, 스치로폴, 암면 | kg | [18 empty] | 자재 95
59B574CFA3B41250E28F3935F6523D49A962DD | 합성풀 | 합성풀, 건설용 | kg | [18 empty] | 자재 96
59B574CFA3B41250E28F3C8E75F7BE1685A5C5 | 고무접착제 | 고무접착제, 건설용고무풀 | kg | [18 empty] | 자재 97
59B574CFA3B41250E28F3D90E570F701E5BB31 | 퍼티 | 퍼티, 친환경, 내부 | kg | [18 empty] | 자재 98
59B574CFA3B41250E28F3F423C81DC8DC82CC4 | 에폭시접착제 | 에폭시접착제, 석재용 | kg | [18 empty] | 자재 99
59B574CFA3B41250E28F3F423C81DC8DC82CC2 | 에폭시접착제 | 에폭시접착제, 세라믹타일용 | kg | [18 empty] | 자재 100
59B574CFA3AB12F03D8430E16DBB229EDE247A | 수성페인트 | 수성페인트, 친환경(진품) | L | [18 empty] | 자재 101
59B574CFA3AB12F03D8D2DC7FE6B60F519B1F9 | 방청페인트 | 방청페인트, KSM6030-1종2류, 광명단페인트 | L | [18 empty] | 자재 102
59B574CFA3AB12F03D8D2968137A9F5F67401F | 조합페인트 | 조합페인트, KSM6020-1종1급, 백색 | L | [18 empty] | 자재 103
59B574CFA3AB12F03D8D2968137A9F5F6742C7 | 분체도장 |  | L | [18 empty] | 자재 104
59B574CFA3AB12F03D8D27BC63000E05AA0192 | 특수페인트 | 특수페인트, 도로표지용, KSM-6080, 융착식, 백색 4종 | kg | [18 empty] | 자재 105
59B574CFA3AB12F03D8D27BC63000E05AA0193 | 특수페인트 | 특수페인트, 도로표지용, KSM-6080, 융착식, 황색 4종 | kg | [18 empty] | 자재 106
59B574CFA3AB12F03D8D27BF37FDC9AFD47F14 | 특수페인트 | 특수페인트, 도로표지용, 융착식프라이머 | L | [18 empty] | 자재 107
59B574CFA3AB12F03EAA373415354BCAEE9589 | 도로표지도료용 유리알 | 1호(106-850um) | kg | [18 empty] | 자재 108
59B574CFA3AB12F03FB1225C1188CFD7E9DAEC | 실링재 | 실링재, 실리콘, 비초산, 유리용, 창호주위 | L | [18 empty] | 자재 109
59B574CFA3AB12F03FB1225C1188CFD7E9DDBC | 실링재 | 실링재, 실리콘, 비초산, 건축외장용, 비오염 | L | [18 empty] | 자재 110
59B574CFA3AB12F03FB1225C1188CFD7E9DDBB | 실링재 | 실링재, 실리콘, 비초산, 방화용 | L | [18 empty] | 자재 111
59B574CFA3AB12F03FB121B5A7B501BC90F677 | 바니시 | 바니시, DHV-6400, 우레탄바니시 | L | [18 empty] | 자재 112
59B574CFA3AB12F030CC34D9506CD1D97E7B72 | 시너 | 시너, KSM6060, 1종 | L | [18 empty] | 자재 113
59B574CFA3AB12F030CC34D9506CD1D97E7B73 | 시너 | 시너, KSM6060, 2종 | L | [18 empty] | 자재 114
59C7D431231512E03540D5250F773F0E1F9A3F | 일반구조용각형강관 | 일반구조용각형강관, 각형강관, 20*20*1.6mm | M | [18 empty] | 자재 115
59C7D431231512E03540D5250F773F0E1F9BDE | 일반구조용각형강관 | 일반구조용각형강관, 각형강관, 25*25*1.6mm | M | [18 empty] | 자재 116
59C7D431231512E03540D5250F773F0E1F9BDB | 일반구조용각형강관 | 일반구조용각형강관, 각형강관, 30*30*1.6mm | M | [18 empty] | 자재 117
59C7D431231512E03540D5250F773F0E186B61 | 일반구조용각형강관 | 일반구조용각형강관, 각형강관, 50*30*1.6mm | M | [18 empty] | 자재 118
59C7D431231512E03540D5250F773F0E190BA2 | 일반구조용각형강관 | 일반구조용각형강관, 각형강관, 100*50*2.3mm | M | [18 empty] | 자재 119
59C7D431231512E03540DAABE4190B3BDC085D | 기계구조용스테인리스강관 | 기계구조용스테인리스강관, ∮31.8*1.5mm | M | [18 empty] | 자재 120
59C7D431231512E03540DAABE4190B3BDC0A02 | 기계구조용스테인리스강관 | 기계구조용스테인리스강관, ∮50.8*1.5mm | M | [18 empty] | 자재 121
59D07456F3D9125058D74203C02121028F5C3D | 힐티앙카 | NK-27 | 개 | [18 empty] | 자재 122
59D07456F3D9125058D74203C023EE4E39A601 | 집성스크류 | φ4*32mm(1¼") | 개 | [18 empty] | 자재 123
59D07456F3D9125058D74203C022C84B423530 | 집성스크류 | φ4*44mm(1¾") | 개 | [18 empty] | 자재 124
59D024D5437312302115C1823BFD9F8E62C151 | 거울 | 거울, 1000*1000*5mm | 개 | [18 empty] | 자재 125 | A * M2단가
5E9F54EED32F12B0553FA0811C5CC3 | 폐자재처리수수료 | 불연성건설폐기물(건설폐재류:폐콘크리트, 폐아스콘, 폐벽돌등) | TON | [18 empty] | 자재 126
5E9F54EED32F12B0553FA0811C52DF | 폐자재처리수수료 | 혼합폐기물(폐유리, 폐타일, 폐자기등) | TON | [18 empty] | 자재 127
5E9F54EED32F12B0553FA0811C53E6 | 폐자재처리수수료 | 혼합폐기물(폐보드류, 폐판넬) | TON | [18 empty] | 자재 128
5E9F54EED32F12B0553FA0811F5FDF | 건설폐기물상차비(불연성) | 24톤덤프, 30km | TON | [18 empty] | 자재 129
5E9F54EED32F12B0553FA0811F5FDA | 건설폐기물운반비(불연성) | 24톤덤프, 30km | TON | [18 empty] | 자재 130
5E9F54EED32F12B0553FA0811F5C0A | 건설폐기물상차비(혼합) | 24톤압롤트럭, 30km | TON | [18 empty] | 자재 131
5E9F54EED32F12B0553FA0811F5C0F | 건설폐기물운반비(혼합) | 24톤압롤트럭, 30km | TON | [18 empty] | 자재 132
5E9F349BB3DF12C05B0F47DC656AD9 | 셀프레벨링 | T=5mm 이하 | ㎡ | [18 empty] | 자재 133 |  | 2
5E9FC4BA637C12B06AD439214C9017 | 우레탄도막방수 | 바닥, 비노출 3MM | ㎡ | [18 empty] | 자재 134 |  | 2
5E9FC4BA634712706CE248C9DBCE3D | 우레탄도막방수 | 벽, 비노출 3MM | ㎡ | [18 empty] | 자재 135 |  | 2
5E9FE488F3B512B0BF19208690674C | 경량철골틀 설치 | 건식벽체, C-100이하(또는 W-100이하) | ㎡ | [18 empty] | 자재 136 |  | 2
5E9F9407834312F0DAA1082B5AF67B | 인조석 시공비 | 벽건식(반건식) | ㎡ | [18 empty] | 자재 137 |  | 2
5E9FA47F932E12E03D480CB4BF9C4C | 바탕만들기 | 석고보드면, 올퍼티 | ㎡ | [18 empty] | 자재 138 |  | 2
5E9FB451D3C912307387C67F7E1E07 | 석고보드 설치 | 건식벽체, 1P, 3.6m 이하,일반, 방수, 차음, 방화 15mm이하 | ㎡ | [18 empty] | 자재 139 |  | 2
5E9FB451D3C912307387C67CAABF86 | 석고보드 설치 | 건식벽체, 2P, 3.6m 이하,일반, 방수, 차음, 방화 15mm이하 | ㎡ | [18 empty] | 자재 140 |  | 2
5E9FB45FB3F11210799533677ED5CC | 단열재(흡음재) 설치 | 건식벽체, 50mm이하, (유리면, 발포폴리스티렌 등) | ㎡ | [18 empty] | 자재 141 |  | 2
5ED7F468B3421230567A023469C215FAE8BB87 | 공통자재 | 보충수 | L | [18 empty] | 자재 142
5E40348DB33712E0DA7192D8353B1A971A6BFB | 보통인부 | 일반공사 직종 | 인 | [18 empty] | 노임 1 |  | B
5E40348DB33712E0DA7192D8353B1A971A6BFA | 특별인부 | 일반공사 직종 | 인 | [18 empty] | 노임 2 |  | B
5E40348DB33712E0DA7192D8353B1A971A6BFF | 비계공 | 일반공사 직종 | 인 | [18 empty] | 노임 3 |  | B
5E40348DB33712E0DA7192D8353B1A971A6BF0 | 철공 | 일반공사 직종 | 인 | [18 empty] | 노임 4 |  | B
5E40348DB33712E0DA7192D8353B1A971A6AD0 | 용접공 | 일반공사 직종 | 인 | [18 empty] | 노임 5 |  | B
5E40348DB33712E0DA7192D8353B1A971A6AD7 | 착암공 | 일반공사 직종 | 인 | [18 empty] | 노임 6 |  | B
5E40348DB33712E0DA7192D8353B1A971A69C8 | 건축목공 | 일반공사 직종 | 인 | [18 empty] | 노임 7 |  | B
5E40348DB33712E0DA7192D8353B1A971A69CF | 창호공 | 일반공사 직종 | 인 | [18 empty] | 노임 8 |  | B
5E40348DB33712E0DA7192D8353B1A971A69CE | 유리공 | 일반공사 직종 | 인 | [18 empty] | 노임 9 |  | B
5E40348DB33712E0DA7192D8353B1A971A69CD | 방수공 | 일반공사 직종 | 인 | [18 empty] | 노임 10 |  | B
5E40348DB33712E0DA7192D8353B1A971A69CC | 미장공 | 일반공사 직종 | 인 | [18 empty] | 노임 11 |  | B
5E40348DB33712E0DA7192D8353B1A971A69C3 | 타일공 | 일반공사 직종 | 인 | [18 empty] | 노임 12 |  | B
5E40348DB33712E0DA7192D8353B1A971A69C2 | 도장공 | 일반공사 직종 | 인 | [18 empty] | 노임 13 |  | B
5E40348DB33712E0DA7192D8353B1A971A6824 | 내장공 | 일반공사 직종 | 인 | [18 empty] | 노임 14 |  | B
5E40348DB33712E0DA7192D8353B1A971A6827 | 석공 | 일반공사 직종 | 인 | [18 empty] | 노임 15 |  | B
5E40348DB33712E0DA7192D8353B1A971A6F5D | 화물차운전사 | 일반공사 직종 | 인 | [18 empty] | 노임 16 |  | B
5E40348DB33712E0DA7192D8353B1A971A6E4D | 일반기계운전사 | 일반공사 직종 | 인 | [18 empty] | 노임 17 |  | B
5E40348DB33712E0DA7196B3852BCD083E72E4 | 코킹공 | 기타 직종 | 인 | [18 empty] | 노임 18 |  | B
5F290447F36A12F09E5496EA26FF5A12322121 | 기계설비공사 |  | 식 | [18 empty] | 자재 143
5F290447F36A12F09E5496EA26FF5A123222B6 | 그라스울 | 50mm(24K) | M2 | [18 empty] | 자재 144
5F290447F36A12F09E5496EA26FF5A123222B5 | 비닐시트 | IQ OPTIMA, 2T*2M*25M | M2 | [18 empty] | 자재 145 | 견적서
5F290447F36A12F09E5496EA26FF5A123222B0 | 비닐시트 | 시공비 | M2 | [18 empty] | 자재 146 | 견적서
5F290447F36A12F09E5496EA26FF5A123222BF | 비닐시트 | 시공비, 말아올림 | M2 | [18 empty] | 자재 147 | 견적서
5F290447F36A12F09E5496EA26FF5A123222BE | BALL BEARING BUTT HINGE |  | EA | [18 empty] | 자재 148 | 견적서
5F290447F36A12F09E5496EA26FF5A123222BD | FLOOR HINGE |  | EA | [18 empty] | 자재 149 | 견적서
5F290447F36A12F09E5496EA26FF5A123222BC | CYLINDRICAL LEVER LOCKSET/ENTRANCE |  | EA | [18 empty] | 자재 150 | 견적서
5F290447F36A12F09E5496EA26FF5A123222BB | BOTTOM RAIL DEAD LOCK |  | EA | [18 empty] | 자재 151 | 견적서
5F290447F36A12F09E5496EA26FF5A123222BA | DOOR CLOSER |  | EA | [18 empty] | 자재 152 | 견적서
5F290447F36A12F09E5496EA26FF5A123222B9 | PUSH PULL HANDLE |  | EA | [18 empty] | 자재 153 | 견적서
5F290447F36A12F09E5496EA26FF5A123222B8 | DUST PROOF STRIKE |  | EA | [18 empty] | 자재 154 | 견적서
5F290447F36A12F09E5496EA26FF5A123222A7 | FLOOR STOP |  | EA | [18 empty] | 자재 155 | 견적서
5F290447F36A12F09E5496EA26FF5A123222A6 | 메인 T-BAR | 25x38x1.0T | M | [18 empty] | 자재 156 | 견적서
5F290447F36A12F09E5496EA26FF5A123222A5 | 크로스 T-BAR | 25x26x1.0T | M | [18 empty] | 자재 157 | 견적서
5F290447F36A12F09E5496EA26FF5A123222A3 | 내풍압/내진 케링찬넬 | 28.5x12x1.0T | M | [18 empty] | 자재 158 | 견적서
5F290447F36A12F09E5496EA26FF5A123222A2 | 내풍압/내진 항가(항가핀포함) | 25x130x2.0T | EA | [18 empty] | 자재 159 | 견적서
5F290447F36A12F09E5496EA26FF5A123222A1 | 볼트(전산볼트) | Ø9x1000 | EA | [18 empty] | 자재 160 | 견적서
5F290447F36A12F09E5496EA26FF5A123222A0 | 너트 | Ø9 | EA | [18 empty] | 자재 161 | 견적서
5F290447F36A12F09E5496EA26FF5A123222AF | 앙카 | Ø9 | EA | [18 empty] | 자재 162 | 견적서
5F290447F36A12F09E5496EA26FF5A123222AE | 내풍압/내진 케링조인트 | 80x9x0.8T | EA | [18 empty] | 자재 163 | 견적서
5F290447F36A12F09E5496EA26FF5A123222AD | C/T 크립 | 50x44x1.0T | EA | [18 empty] | 자재 164 | 견적서
5F290447F36A12F09E5496EA26FF5A1232259B | 내풍압/내진 천장판고정크립 | 45x40x0.5T | EA | [18 empty] | 자재 165 | 견적서
5F290447F36A12F09E5496EA26FF5A1232259A | 내풍압/내진 수평보강크립 | 48x38x0.8T | EA | [18 empty] | 자재 166 | 견적서
5F290447F36A12F09E5496EA26FF5A12322599 | 내진ㄷ형몰딩 | 20*40*0.8T | M | [18 empty] | 자재 167 | 견적서
5F290447F36A12F09E5496EA26FF5A12322598 | 내진 엠바 | 50x19x0.4T | M | [18 empty] | 자재 168 | 견적서
5F290447F36A12F09E5496EA26FF5A1232259F | 내풍압/내진 케링찬넬 | 28.5x12x1.0T | M | [18 empty] | 자재 169 | 견적서
5F290447F36A12F09E5496EA26FF5A1232259E | 내진 엠바 크립 | 48x38x0.8T | M | [18 empty] | 자재 170 | 견적서
5F290447F36A12F09E5496EA26FF5A1232259D | 내진 엠바조인트 | 49x17x0.5T | EA | [18 empty] | 자재 171 | 견적서
5F290447F36A12F09E5496EA26FF5A1232259C | 선방염 항균 PVC벽지 |  | M2 | [18 empty] | 자재 172 | 견적서
5F290447F36A12F09E5496EA26FF5A12322593 | 선방염 항균 PVC벽지 | 시공비 | M2 | [18 empty] | 자재 173 | 견적서
5F290447F36A12F09E5496EA26FF5A12322592 | SLD01 | 2.600 x 2.350 = 6.110(자재+시공비포함) | EA | [18 empty] | 자재 174 | 견적서
5F290447F36A12F09E5496EA26FF5A123224F4 | SLD02 | 2.700 x 2.350 = 6.345(자재+시공비포함) | EA | [18 empty] | 자재 175 | 견적서
5F290447F36A12F09E5496EA26FF5A123224F5 | SLD03 | 2.700 x 2.350 = 6.345(자재+시공비포함) | EA | [18 empty] | 자재 176 | 견적서
5F290447F36A12F09E5496EA26FF5A123224F6 | ASLD01 | 2.600 x 2.400 = 6.240(자재+시공비포함) | EA | [18 empty] | 자재 177 | 견적서
5F290447F36A12F09E5496EA26FF5A123224F7 | ASLD02 | 2.600 x 2.400 = 6.240(자재+시공비포함) | EA | [18 empty] | 자재 178 | 견적서
5F290447F36A12F09E5496EA26FF5A123224F3 | 인조가죽 |  | M | [18 empty] | 자재 179 | 견적서
5F290447F36A12F09E5496EA26FF5A123224FC | 원목마루[WF-01] | 10mm 지정원목마루(방염) | M2 | [18 empty] | 자재 180 | 견적서
5F290447F36A12F09E5496EA26FF5A123224FD | 원목마루[WF-01] | 본드비 | KG | [18 empty] | 자재 181 | 견적서
5F290447F36A12F09E5496EA26FF5A12322748 | 범퍼핸드레일 + 범퍼가드 | H160 | M | [18 empty] | 자재 182 | 견적서
5F290447F36A12F09E5496EA26FF5A12322749 | 범퍼핸드레일 + 범퍼가드 | H150 | M | [18 empty] | 자재 183 | 견적서
5F290447F36A12F09E5496EA26FF5A1232274B | 코너가드 | H1000 | M | [18 empty] | 자재 184 | 견적서
5F290447F36A12F09E5496EA26FF5A1232274F | 커튼트랙 |  | M | [18 empty] | 자재 185 | 견적서
5F290447F36A12F09E5496EA26FF5A12322740 | 커튼패브릭 |  | M2 | [18 empty] | 자재 186 | 견적서
5F290447F36A12F09E5496EA26FF5A1237A5E2 | 침투식방수액(분말) | 25KG/포 | KG | [18 empty] | 자재 187
5F290447F36A12F09E5496EA26FF5A1237A5E1 | 침투식방수액(액상) | 18KG/PL | KG | [18 empty] | 자재 188
5F290447F36A12F09E54969BA0F11CE7D608B9 | 발포우레탄 충전 |  | M3 | [18 empty] | 자재 189
5F290447F36A12F09E54969BA0F11CE7D608B8 | 이동식가설휀스 |  | M | [18 empty] | 자재 190 | 견적서
5F290447F36A12F09E54969BA0F11CE7D608BF | MMA방수 | 바닥 | M2 | [18 empty] | 자재 191
5F290447F36A12F09E54969BA0F11CEF27BC00 | 목재여닫이문 | 문틀포함 | M2 | [18 empty] | 자재 192 | 현장설치도
5F290447F36A12F09E54969BA0F11CEF27BC03 | 알루미늄창호 | 고정창 | M2 | [18 empty] | 자재 193 | 현장설치도
5F290447F36A12F09E54969BA0F11CEF27BC02 | 장애인주차안내표지판 | 지주식 | EA | [18 empty] | 자재 194
5F290447F36A12F09E54969BA0F11CEF27BC0D | 유도안내표지판 | 지주식 | EA | [18 empty] | 자재 195

## 공사설정 (hidden)
이 Sheet는 수정하지 마십시요
공사구분 | A | 타이틀
확정내역 | 원내역
자재단가적용 | 5
경비단가적용 | 5
품목코드형식 | XXXX-XXXX-XXXXXXXXX
내역금액소수점처리 | C | T
일위대가내역소수점처리 | C | 2
단가명 | 조달청가격 | 거래가격 | 유통물가 | 물가자료 | 조사가격 | TTTTT
환율 | 1472 | 0 | 0
시간당작업량 | R | 4
1회 사이클시간 | R | 4
시간당 작업사이클 | R | 3
일반변수 | R | 5
시간당 노임산출 계수 | A | 1/8*16/12*25/20 | 1/8*16/12*25/20 | 1/8*16/12*25/20 | 1
재료비 할증 계수 | 1.11 | 1.12
노무비 할증 계수 | 1 | 1.5 | 1.16 | 1.6 | 1.6 | 1.6 | 1.94 | 1.94 | 1.94 | 1 | 1 | 1
경비 할증 계수 | 1.25 | 1.071
내역,일위대가 품명,규격,단위 따로적용
내역단가 소수점처리 | C | 1
코드 | 공종구분명 | 원가비목코드
1 | 작 업 부 산 물 | A3
2 | 운 반 비 | C1
3 | 관 급 자 재 비 | DJ
4 | 작업부산물(해체) | D3
5 | 폐 기 물 처 리 | D4
6 | ...
7 | ...
8 | ...
9 | ...
A | ....
B | .....
C | ....
D | ....
E | ....
F | ....
G | ....
H | ....
I | ....
J | ....
단가 순서 | 1234