## 공종별집계표
공 종 별 집 계 표
[ 영주적십자병원 건강검진센터 리모델링공사 ]
품 명 | 규 격 | 단위 | 수량 | 재 료 비 |  | 노 무 비 |  | 경 비 |  | 합 계 |  | 비 고 | 공종코드 | 변수 | 상위공종 | 공종구분 | 공종레벨 | 공종소계 | 원가계산서 연결금액
|  |  |  | 단 가 | 금 액 | 단 가 | 금 액 | 단 가 | 금 액 | 단 가 | 금 액
01 영주적십자병원 건강검진센터 리모델링공사 |  |  | 1 | 0 | 0 | 0 | 0 | 0 | 0 | 0 | 0 |  | 01 |  |  |  | 1
0101 건강검진센터 |  |  | 1 | 0 | 0 | 0 | 0 | 0 | 0 | 0 | 0 |  | 0101 |  | 01 |  | 2
010101 위생배관공사 |  |  | 1 | 0 | 0 | 0 | 0 | 0 | 0 | 0 | 0 |  | 010101 |  | 0101 |  | 3
01010101 위생기구설치공사 |  |  | 1 | 0 | 0 | 0 | 0 | 0 | 0 | 0 | 0 |  | 01010101 |  | 010101 |  | 4
01010102 급수급탕배관공사 |  |  | 1 | 0 | 0 | 0 | 0 | 0 | 0 | 0 | 0 |  | 01010102 |  | 010101 |  | 4
01010103 오배수배관공사 |  |  | 1 | 0 | 0 | 0 | 0 | 0 | 0 | 0 | 0 |  | 01010103 |  | 010101 |  | 4
010102 냉난방배관공사 |  |  | 1 | 0 | 0 | 0 | 0 | 0 | 0 | 0 | 0 |  | 010102 |  | 0101 |  | 3
010103 EHP설치공사 |  |  | 1 | 0 | 0 | 0 | 0 | 0 | 0 | 0 | 0 |  | 010103 |  | 0101 |  | 3
010104 공조덕트공사 |  |  | 1 | 0 | 0 | 0 | 0 | 0 | 0 | 0 | 0 |  | 010104 |  | 0101 |  | 3
010105 의료가스배관공사 |  |  | 1 | 0 | 0 | 0 | 0 | 0 | 0 | 0 | 0 |  | 010105 |  | 0101 |  | 3
010106 자동제어공사 |  |  | 1 | 0 | 0 | 0 | 0 | 0 | 0 | 0 | 0 |  | 010106 |  | 0101 |  | 3
01010601 FCU 제어선공사 |  |  | 1 | 0 | 0 | 0 | 0 | 0 | 0 | 0 | 0 |  | 01010601 |  | 010106 |  | 4
01010602 실내 온도감지기공사 |  |  | 1 | 0 | 0 | 0 | 0 | 0 | 0 | 0 | 0 |  | 01010602 |  | 010106 |  | 4
010107 철거공사 |  |  | 1 | 0 | 0 | 0 | 0 | 0 | 0 | 0 | 0 |  | 010107 |  | 0101 |  | 3
01010701 위생배관철거공사 |  |  | 1 | 0 | 0 | 0 | 0 | 0 | 0 | 0 | 0 |  | 01010701 |  | 010107 |  | 4
0101070101 위생기구철거 |  |  | 1 | 0 | 0 | 0 | 0 | 0 | 0 | 0 | 0 |  | 0101070101 |  | 01010701 |  | 5
0101070102 급수급탕배관철거 |  |  | 1 | 0 | 0 | 0 | 0 | 0 | 0 | 0 | 0 |  | 0101070102 |  | 01010701 |  | 5
0101070103 오배수배관철거 |  |  | 1 | 0 | 0 | 0 | 0 | 0 | 0 | 0 | 0 |  | 0101070103 |  | 01010701 |  | 5
01010702 냉난방배관철거공사 |  |  | 1 | 0 | 0 | 0 | 0 | 0 | 0 | 0 | 0 |  | 01010702 |  | 010107 |  | 4
01010703 공조덕트철거공사 |  |  | 1 | 0 | 0 | 0 | 0 | 0 | 0 | 0 | 0 |  | 01010703 |  | 010107 |  | 4
01010704 의료가스배관철거공사 |  |  | 1 | 0 | 0 | 0 | 0 | 0 | 0 | 0 | 0 |  | 01010704 |  | 010107 |  | 4
01010705 자동제어철거공사 |  |  | 1 | 0 | 0 | 0 | 0 | 0 | 0 | 0 | 0 |  | 01010705 |  | 010107 |  | 4
0102 임상검사실 |  |  | 1 | 0 | 0 | 0 | 0 | 0 | 0 | 0 | 0 |  | 0102 |  | 01 |  | 2
010201 위생배관공사 |  |  | 1 | 0 | 0 | 0 | 0 | 0 | 0 | 0 | 0 |  | 010201 |  | 0102 |  | 3
01020101 위생기구설치공사 |  |  | 1 | 0 | 0 | 0 | 0 | 0 | 0 | 0 | 0 |  | 01020101 |  | 010201 |  | 4
01020102 오배수배관공사 |  |  | 1 | 0 | 0 | 0 | 0 | 0 | 0 | 0 | 0 |  | 01020102 |  | 010201 |  | 4
01020103 급수급탕배관공사 |  |  | 1 | 0 | 0 | 0 | 0 | 0 | 0 | 0 | 0 |  | 01020103 |  | 010201 |  | 4
010202 냉난방배관공사 |  |  | 1 | 0 | 0 | 0 | 0 | 0 | 0 | 0 | 0 |  | 010202 |  | 0102 |  | 3
010203 공조덕트공사 |  |  | 1 | 0 | 0 | 0 | 0 | 0 | 0 | 0 | 0 |  | 010203 |  | 0102 |  | 3
010204 자동제어공사 |  |  | 1 | 0 | 0 | 0 | 0 | 0 | 0 | 0 | 0 |  | 010204 |  | 0102 |  | 3
01020401 FCU 제어선공사 |  |  | 1 | 0 | 0 | 0 | 0 | 0 | 0 | 0 | 0 |  | 01020401 |  | 010204 |  | 4
01020402 실내 온도감지기공사 |  |  | 1 | 0 | 0 | 0 | 0 | 0 | 0 | 0 | 0 |  | 01020402 |  | 010204 |  | 4
010205 철거공사 |  |  | 1 | 0 | 0 | 0 | 0 | 0 | 0 | 0 | 0 |  | 010205 |  | 0102 |  | 3
01020501 위생배관철거공사 |  |  | 1 | 0 | 0 | 0 | 0 | 0 | 0 | 0 | 0 |  | 01020501 |  | 010205 |  | 4
0102050101 위생기구철거 |  |  | 1 | 0 | 0 | 0 | 0 | 0 | 0 | 0 | 0 |  | 0102050101 |  | 01020501 |  | 5
0102050102 급수급탕배관철거 |  |  | 1 | 0 | 0 | 0 | 0 | 0 | 0 | 0 | 0 |  | 0102050102 |  | 01020501 |  | 5
0102050103 오배수배관철거 |  |  | 1 | 0 | 0 | 0 | 0 | 0 | 0 | 0 | 0 |  | 0102050103 |  | 01020501 |  | 5
01020502 냉난방배관철거공사 |  |  | 1 | 0 | 0 | 0 | 0 | 0 | 0 | 0 | 0 |  | 01020502 |  | 010205 |  | 4
01020503 공조덕트철거공사 |  |  | 1 | 0 | 0 | 0 | 0 | 0 | 0 | 0 | 0 |  | 01020503 |  | 010205 |  | 4
01020504 자동제어철거공사 |  |  | 1 | 0 | 0 | 0 | 0 | 0 | 0 | 0 | 0 |  | 01020504 |  | 010205 |  | 4
[ 합 계 ] |  |  |  |  | 0 |  | 0 |  | 0 |  | 0

## 공종별내역서
[ 영주적십자병원 건강검진센터 리모델링공사 ]
품 명 | 규 격 | 단위 | 수량 | 재 료 비 |  | 노 무 비 |  | 경 비 |  | 합 계 |  | 비 고 | 품목코드 | 변수 | 설정 | 공종코드 | 일위 | 단산 | 자재 | 손료적용 | 손료저장 | 적용율 | JUK1 | JUK2 | JUK3 | JUK4 | JUK5 | JUK6 | JUK7 | JUK8 | JUK9 | JUK10 | JUK11 | JUK12 | JUK13 | JUK14 | JUK15 | JUK16 | JUK17 | JUK18 | JUK19 | JUK20 | 자재구분 | 공종구분 | 공종레벨 | 공종+자재 | 고유번호
|  |  |  | 단 가 | 금 액 | 단 가 | 금 액 | 단 가 | 금 액 | 단 가 | 금 액
01010101 위생기구설치공사 | 건강검진센터 위생배관공사 | [14 empty] | 01010101
양변기(장애인용) | F/V,자동세척밸브(전자감지식) | 조 | 2 | 0 | 0 | 0 | 0 | 0 | 0 | 0 | 0 | 호표 45 | 59A545FFD152C7F20546AD8DEB1920 |  |  | 01010101 | T | F | F | [26 empty] | 0101010159A545FFD152C7F20546AD8DEB1920 | 327
세면기 | CC-384 | 조 | 7 | 0 | 0 | 0 | 0 | 0 | 0 | 0 | 0 | 호표 48 | 59A545FFD152C7F20546AD8DEA7508 |  |  | 01010101 | T | F | F | [26 empty] | 0101010159A545FFD152C7F20546AD8DEA7508 | 325
휴지걸이 | 점보케이스 | EA | 2 | 0 | 0 | 0 | 0 | 0 | 0 | 0 | 0 | 호표 49 | 59A545FC065EED329546288408E961 |  |  | 01010101 | T | F | F | [26 empty] | 0101010159A545FC065EED329546288408E961 | 326
에어타올(핸드드라이) | 3중안전장치/적외선(고속형) | 개소 | 2 | 0 | 0 | 0 | 0 | 0 | 0 | 0 | 0 | 호표 47 | 59A545FFD152C7F20546AD8DEB1EA3 |  |  | 01010101 | T | F | F | [26 empty] | 0101010159A545FFD152C7F20546AD8DEB1EA3 | 328
비누대 | STS | EA | 7 | 0 | 0 | 0 | 0 | 0 | 0 | 0 | 0 | 호표 50 | 59A545FC065E84B245EFC4845D5CBC |  |  | 01010101 | T | F | F | [26 empty] | 0101010159A545FC065E84B245EFC4845D5CBC | 329
여성용품수거함 | ABS | EA | 1 | 0 | 0 | 0 | 0 | 0 | 0 | 0 | 0 | 호표 51 | 59A545FC065E84B245EFC4845D5CBB |  |  | 01010101 | T | F | F | [26 empty] | 0101010159A545FC065E84B245EFC4845D5CBB | 330
장애자용손잡이 | 대변기 - 고정식 | 개 | 2 | 0 | 0 | 0 | 0 | 0 | 0 | 0 | 0 | 호표 43 | 59A5B53E7153F9B2C50B8680D5E9F5 |  |  | 01010101 | T | F | F | [26 empty] | 0101010159A5B53E7153F9B2C50B8680D5E9F5 | 331
장애자용손잡이 | 대변기 - 가동식 | 개 | 2 | 0 | 0 | 0 | 0 | 0 | 0 | 0 | 0 | 호표 44 | 59A5B53E7153F9B2C50B8680D4C3F1 |  |  | 01010101 | T | F | F | [26 empty] | 0101010159A5B53E7153F9B2C50B8680D4C3F1 | 332
안전손잡이 설치 | 고정단 2개 | 개 | 4 | 0 | 0 | 0 | 0 | 0 | 0 | 0 | 0 | 호표 42 | 59A5B53E7153F9B2C50B8680D5E9F4 |  |  | 01010101 | T | F | F | [26 empty] | 0101010159A5B53E7153F9B2C50B8680D5E9F4 | 333
유아용 거치대 | 유아 보호형 | EA | 1 | 0 | 0 | 0 | 0 | 0 | 0 | 0 | 0 | 호표 52 | 59A545FC065E84B245EFC4845D5CBA |  |  | 01010101 | T | F | F | [26 empty] | 0101010159A545FC065E84B245EFC4845D5CBA | 334
01010101
01010101
01010101
01010101
01010101
01010101
01010101
01010101
01010101
01010101
01010101
[ 합 계 ] |  |  |  |  | 0 |  | 0 |  | 0 |  | 0 |  | TOTAL
01010102 급수급탕배관공사 | 건강검진센터 위생배관공사 | [14 empty] | 01010102
스테인리스강관배관(K-TYPE-옥내) | D13 | M | 64 | 0 | 0 | 0 | 0 | 0 | 0 | 0 | 0 | 호표 16 | 59A5E5876659820265492B8BDE7966 |  |  | 01010102 | T | F | F | [26 empty] | 0101010259A5E5876659820265492B8BDE7966 | 11
스테인리스강관배관(K-TYPE-옥내) | D20 | M | 86 | 0 | 0 | 0 | 0 | 0 | 0 | 0 | 0 | 호표 17 | 59A5E5876659BF42852F82892EB892 |  |  | 01010102 | T | F | F | [26 empty] | 0101010259A5E5876659BF42852F82892EB892 | 12
스테인리스강관배관(K-TYPE-옥내) | D25 | M | 35 | 0 | 0 | 0 | 0 | 0 | 0 | 0 | 0 | 호표 18 | 59A5E5876659AEF255EB4A8A56648B |  |  | 01010102 | T | F | F | [26 empty] | 0101010259A5E5876659AEF255EB4A8A56648B | 13
스테인리스강관배관(K-TYPE-옥내) | D30 | M | 30 | 0 | 0 | 0 | 0 | 0 | 0 | 0 | 0 | 호표 19 | 59A5E5876659DA32055AEA8F38A11B |  |  | 01010102 | T | F | F | [26 empty] | 0101010259A5E5876659DA32055AEA8F38A11B | 14
관보온(고무발포, 매직테프) | 25t*D15 | M | 64 | 0 | 0 | 0 | 0 | 0 | 0 | 0 | 0 | 호표 30 | 59A585188F51F8A2D592B18B2026CB |  |  | 01010102 | T | F | F | [26 empty] | 0101010259A585188F51F8A2D592B18B2026CB | 15
관보온(고무발포, 매직테프) | 25t*D20 | M | 86 | 0 | 0 | 0 | 0 | 0 | 0 | 0 | 0 | 호표 31 | 59A585188F51CC52F5F13280896056 |  |  | 01010102 | T | F | F | [26 empty] | 0101010259A585188F51CC52F5F13280896056 | 16
관보온(고무발포, 매직테프) | 25t*D25 | M | 35 | 0 | 0 | 0 | 0 | 0 | 0 | 0 | 0 | 호표 32 | 59A585188F51DDC275D43885978CE7 |  |  | 01010102 | T | F | F | [26 empty] | 0101010259A585188F51DDC275D43885978CE7 | 17
관보온(고무발포, 매직테프) | 25t*D32 | M | 30 | 0 | 0 | 0 | 0 | 0 | 0 | 0 | 0 | 호표 33 | 59A585188F51A082D5F99E8F502586 |  |  | 01010102 | T | F | F | [26 empty] | 0101010259A585188F51A082D5F99E8F502586 | 18
볼밸브설치(스텐, 10kg) | D15 | 개 | 2 | 0 | 0 | 0 | 0 | 0 | 0 | 0 | 0 | 호표 35 | 59A5A566BE5E6A92A5D7FE8226B755 |  |  | 01010102 | T | F | F | [26 empty] | 0101010259A5A566BE5E6A92A5D7FE8226B755 | 19
볼밸브설치(스텐, 10kg) | D20 | 개 | 4 | 0 | 0 | 0 | 0 | 0 | 0 | 0 | 0 | 호표 36 | 59A5A566BE5E586275F0DF842E0BDC |  |  | 01010102 | T | F | F | [26 empty] | 0101010259A5A566BE5E586275F0DF842E0BDC | 20
볼밸브설치(스텐, 10kg) | D25 | 개 | 1 | 0 | 0 | 0 | 0 | 0 | 0 | 0 | 0 | 호표 38 | 59A5A566BE5E4FF2A5DAE28218A7E8 |  |  | 01010102 | T | F | F | [26 empty] | 0101010259A5A566BE5E4FF2A5DAE28218A7E8 | 21
볼밸브설치(스텐, 10kg) | D32 | 개 | 1 | 0 | 0 | 0 | 0 | 0 | 0 | 0 | 0 | 호표 39 | 59A5A566BE5E3D52C5F66B8AE11712 |  |  | 01010102 | T | F | F | [26 empty] | 0101010259A5A566BE5E3D52C5F66B8AE11712 | 22
신축접수(STS형, 복식-10K) | D20 | 개 | 1 | 0 | 0 | 0 | 0 | 0 | 0 | 0 | 0 | 호표 40 | 59A5A56F9855F0328575478BB4DE5F |  |  | 01010102 | T | F | F | [26 empty] | 0101010259A5A56F9855F0328575478BB4DE5F | 23
신축접수(STS형, 복식-10K) | D25 | 개 | 1 | 0 | 0 | 0 | 0 | 0 | 0 | 0 | 0 | 호표 41 | 59A5A56F9855E7D2D5C9EE82CEE1A5 |  |  | 01010102 | T | F | F | [26 empty] | 0101010259A5A56F9855E7D2D5C9EE82CEE1A5 | 24
스테인리스용접(TIG) | D125 | 개소 | 3 | 0 | 0 | 0 | 0 | 0 | 0 | 0 | 0 | 호표 20 | 59A5E5849253A88225031B8E8F91E8 |  |  | 01010102 | T | F | F | [26 empty] | 0101010259A5E5849253A88225031B8E8F91E8 | 10
구멍뚫기(코어드릴) | D50, 콘크리트 150mm | 개소 | 18 | 0 | 0 | 0 | 0 | 0 | 0 | 0 | 0 | 호표 65 | 59A565CD6955C74265243F839791AF |  |  | 01010102 | T | F | F | [26 empty] | 0101010259A565CD6955C74265243F839791AF | 25
구멍뚫기(코어드릴) | D75, 콘크리트 150mm, 벽 | 개소 | 4 | 0 | 0 | 0 | 0 | 0 | 0 | 0 | 0 | 호표 67 | 59A565CD6955271235542D8E271430 |  |  | 01010102 | T | F | F | [26 empty] | 0101010259A565CD6955271235542D8E271430 | 26
구멍뚫기(코어드릴) | D100, 콘크리트 150mm, 벽 | 개소 | 6 | 0 | 0 | 0 | 0 | 0 | 0 | 0 | 0 | 호표 68 | 59A565CE725786C275DCB08E61F8B0 |  |  | 01010102 | T | F | F | [26 empty] | 0101010259A565CE725786C275DCB08E61F8B0 | 27
슬리브 설치(바닥) | ∮50 | 개소 | 18 | 0 | 0 | 0 | 0 | 0 | 0 | 0 | 0 | 호표 69 | 59A565C98E58AF522547A7869C860A |  |  | 01010102 | T | F | F | [26 empty] | 0101010259A565C98E58AF522547A7869C860A | 28
슬리브 설치(벽체) | ∮80 | 개소 | 4 | 0 | 0 | 0 | 0 | 0 | 0 | 0 | 0 | 호표 74 | 59A565C98E58AF522547A7869DA892 |  |  | 01010102 | T | F | F | [26 empty] | 0101010259A565C98E58AF522547A7869DA892 | 29
슬리브 설치(벽체) | ∮100 | 개소 | 6 | 0 | 0 | 0 | 0 | 0 | 0 | 0 | 0 | 호표 75 | 59A565C98E58AF522547A7869DAFC1 |  |  | 01010102 | T | F | F | [26 empty] | 0101010259A565C98E58AF522547A7869DAFC1 | 30
슬리브 설치(벽체) | ∮150 | 개소 | 2 | 0 | 0 | 0 | 0 | 0 | 0 | 0 | 0 | 호표 77 | 59A565C98E58AF522547A7869DAD14 |  |  | 01010102 | T | F | F | [26 empty] | 0101010259A565C98E58AF522547A7869DAD14 | 31
절연행가(전산볼트) | D15 | 개소 | 37 | 0 | 0 | 0 | 0 | 0 | 0 | 0 | 0 | 호표 57 | 59A545FA5756D2A225B85F854EC40B |  |  | 01010102 | T | F | F | [26 empty] | 0101010259A545FA5756D2A225B85F854EC40B | 32
절연행가(전산볼트) | D20 | 개소 | 43 | 0 | 0 | 0 | 0 | 0 | 0 | 0 | 0 | 호표 58 | 59A545FA5756D2A225B85F8655359D |  |  | 01010102 | T | F | F | [26 empty] | 0101010259A545FA5756D2A225B85F8655359D | 33
절연행가(전산볼트) | D25 | 개소 | 18 | 0 | 0 | 0 | 0 | 0 | 0 | 0 | 0 | 호표 59 | 59A545FA5756D2A225B85F877CDFBD |  |  | 01010102 | T | F | F | [26 empty] | 0101010259A545FA5756D2A225B85F877CDFBD | 34
절연행가(전산볼트) | D32 | 개소 | 15 | 0 | 0 | 0 | 0 | 0 | 0 | 0 | 0 | 호표 60 | 59A545FA5756D2A225B85F80CC8984 |  |  | 01010102 | T | F | F | [26 empty] | 0101010259A545FA5756D2A225B85F80CC8984 | 35
앙카슈 | D40이하 | 개소 | 4 | 0 | 0 | 0 | 0 | 0 | 0 | 0 | 0 | 호표 64 | 59A565CD6B50AD12D520E7888172C3 |  |  | 01010102 | T | F | F | [26 empty] | 0101010259A565CD6B50AD12D520E7888172C3 | 36
신축접수 고정 앙카가대 |  | 개소 | 2 | 0 | 0 | 0 | 0 | 0 | 0 | 0 | 0 | 호표 62 | 59A565CD6B509CB28546CD8093BF6F |  |  | 01010102 | T | F | F | [26 empty] | 0101010259A565CD6B509CB28546CD8093BF6F | 37
일반배관용스테인리스강관관이음쇠 | ∮125mm, 용접식, 티, #10 | 개 | 1 | 0 | 0 | 0 | 0 | 0 | 0 | 0 | 0 |  | 5E3D850141581712E52A2F85B849E8C69C7975 |  |  | 01010102 | F | F | T | [26 empty] | 010101025E3D850141581712E52A2F85B849E8C69C7975 | 38
일반배관용스테인리스강관관이음쇠 | ∮13mm, 엘보90°, SP | 개 | 24 | 0 | 0 | 0 | 0 | 0 | 0 | 0 | 0 |  | 5E3D850141581712E52A2F85B849E8C69C7011 |  |  | 01010102 | F | F | T | [26 empty] | 010101025E3D850141581712E52A2F85B849E8C69C7011 | 39
일반배관용스테인리스강관관이음쇠 | ∮25mm, 엘보90°, SP | 개 | 2 | 0 | 0 | 0 | 0 | 0 | 0 | 0 | 0 |  | 5E3D850141581712E52A2F85B849E8C69C7017 |  |  | 01010102 | F | F | T | [26 empty] | 010101025E3D850141581712E52A2F85B849E8C69C7017 | 40
일반배관용스테인리스강관관이음쇠 | ∮20*13mm, 티, SP | 개 | 16 | 0 | 0 | 0 | 0 | 0 | 0 | 0 | 0 |  | 5E3D850141581712E52A2F85B849E8C58FFE0E |  |  | 01010102 | F | F | T | [26 empty] | 010101025E3D850141581712E52A2F85B849E8C58FFE0E | 41
일반배관용스테인리스강관관이음쇠 | ∮25*25mm, 티, SP | 개 | 1 | 0 | 0 | 0 | 0 | 0 | 0 | 0 | 0 |  | 5E3D850141581712E52A2F85B849E8C58FFE08 |  |  | 01010102 | F | F | T | [26 empty] | 010101025E3D850141581712E52A2F85B849E8C58FFE08 | 42
일반배관용스테인리스강관관이음쇠 | ∮25*13mm, 티, SP | 개 | 2 | 0 | 0 | 0 | 0 | 0 | 0 | 0 | 0 |  | 5E3D850141581712E52A2F85B849E8C58FFE0B |  |  | 01010102 | F | F | T | [26 empty] | 010101025E3D850141581712E52A2F85B849E8C58FFE0B | 43
일반배관용스테인리스강관관이음쇠 | ∮30*25mm, 티, SP | 개 | 1 | 0 | 0 | 0 | 0 | 0 | 0 | 0 | 0 |  | 5E3D850141581712E52A2F85B849E8C58FFF12 |  |  | 01010102 | F | F | T | [26 empty] | 010101025E3D850141581712E52A2F85B849E8C58FFF12 | 44
일반배관용스테인리스강관관이음쇠 | ∮50*20mm, 티, SP | 개 | 1 | 0 | 0 | 0 | 0 | 0 | 0 | 0 | 0 |  | 5E3D850141581712E52A2F85B849E8C58FFF1A |  |  | 01010102 | F | F | T | [26 empty] | 010101025E3D850141581712E52A2F85B849E8C58FFF1A | 45
일반배관용스테인리스강관관이음쇠 | ∮30*20mm, 티, SP | 개 | 1 | 0 | 0 | 0 | 0 | 0 | 0 | 0 | 0 |  | 5E3D850141581712E52A2F85B849E8C58ED037 |  |  | 01010102 | F | F | T | [26 empty] | 010101025E3D850141581712E52A2F85B849E8C58ED037 | 46
일반배관용스테인리스강관관이음쇠 | ∮60*30mm, 티, SP | 개 | 1 | 0 | 0 | 0 | 0 | 0 | 0 | 0 | 0 |  | 5E3D850141581712E52A2F85B849E8C58ED033 |  |  | 01010102 | F | F | T | [26 empty] | 010101025E3D850141581712E52A2F85B849E8C58ED033 | 47
일반배관용스테인리스강관관이음쇠 | ∮13*12.7mm, 급수전티, SP | 개 | 14 | 0 | 0 | 0 | 0 | 0 | 0 | 0 | 0 |  | 5E3D850141581712E52A2F85B849E8C58ED1DA |  |  | 01010102 | F | F | T | [26 empty] | 010101025E3D850141581712E52A2F85B849E8C58ED1DA | 48
일반배관용스테인리스강관관이음쇠 | ∮25*12.7mm, 급수전티, SP | 개 | 2 | 0 | 0 | 0 | 0 | 0 | 0 | 0 | 0 |  | 5E3D850141581712E52A2F85B849E8C58ED1D9 |  |  | 01010102 | F | F | T | [26 empty] | 010101025E3D850141581712E52A2F85B849E8C58ED1D9 | 49
일반배관용스테인리스강관관이음쇠 | ∮40*20mm, 리듀서, SP | 개 | 1 | 0 | 0 | 0 | 0 | 0 | 0 | 0 | 0 |  | 5E3D850141581712E52A2F85B849E8C58C229E |  |  | 01010102 | F | F | T | [26 empty] | 010101025E3D850141581712E52A2F85B849E8C58C229E | 50
일반배관용스테인리스강관관이음쇠 | ∮40*25mm, 리듀서, SP | 개 | 1 | 0 | 0 | 0 | 0 | 0 | 0 | 0 | 0 |  | 5E3D850141581712E52A2F85B849E8C58C2291 |  |  | 01010102 | F | F | T | [26 empty] | 010101025E3D850141581712E52A2F85B849E8C58C2291 | 51
일반배관용스테인리스강관관이음쇠 | ∮50*30mm, 리듀서, SP | 개 | 1 | 0 | 0 | 0 | 0 | 0 | 0 | 0 | 0 |  | 5E3D850141581712E52A2F85B849E8C58C23A3 |  |  | 01010102 | F | F | T | [26 empty] | 010101025E3D850141581712E52A2F85B849E8C58C23A3 | 52
일반배관용스테인리스강관관이음쇠 | ∮13mm, 캡, SP | 개 | 17 | 0 | 0 | 0 | 0 | 0 | 0 | 0 | 0 |  | 5E3D850141581712E52A2F85B849E8C58B1D5D |  |  | 01010102 | F | F | T | [26 empty] | 010101025E3D850141581712E52A2F85B849E8C58B1D5D | 53
일반배관용스테인리스강관관이음쇠 | ∮20mm, 캡, SP | 개 | 3 | 0 | 0 | 0 | 0 | 0 | 0 | 0 | 0 |  | 5E3D850141581712E52A2F85B849E8C58B1D5C |  |  | 01010102 | F | F | T | [26 empty] | 010101025E3D850141581712E52A2F85B849E8C58B1D5C | 54
일반배관용스테인리스강관관이음쇠 | ∮25mm, 캡, SP | 개 | 3 | 0 | 0 | 0 | 0 | 0 | 0 | 0 | 0 |  | 5E3D850141581712E52A2F85B849E8C58B1C4E |  |  | 01010102 | F | F | T | [26 empty] | 010101025E3D850141581712E52A2F85B849E8C58B1C4E | 55
일반배관용스테인리스강관관이음쇠 | ∮30mm, 캡, SP | 개 | 1 | 0 | 0 | 0 | 0 | 0 | 0 | 0 | 0 |  | 5E3D850141581712E52A2F85B849E8C58B1C4F |  |  | 01010102 | F | F | T | [26 empty] | 010101025E3D850141581712E52A2F85B849E8C58B1C4F | 56
일반배관용스테인리스강관관이음쇠 | ∮50mm, 캡, SP | 개 | 1 | 0 | 0 | 0 | 0 | 0 | 0 | 0 | 0 |  | 5E3D850141581712E52A2F85B849E8C58B1C4D |  |  | 01010102 | F | F | T | [26 empty] | 010101025E3D850141581712E52A2F85B849E8C58B1C4D | 57
일반배관용스테인리스강관관이음쇠 | ∮13*12.7mm, K-유니언, SP | 개 | 2 | 0 | 0 | 0 | 0 | 0 | 0 | 0 | 0 |  | 5E3D850141581712E52A2F85B849E8C58A77F1 |  |  | 01010102 | F | F | T | [26 empty] | 010101025E3D850141581712E52A2F85B849E8C58A77F1 | 58
일반배관용스테인리스강관관이음쇠 | ∮20*19.1mm, K-유니언, SP | 개 | 4 | 0 | 0 | 0 | 0 | 0 | 0 | 0 | 0 |  | 5E3D850141581712E52A2F85B849E8C58A77F0 |  |  | 01010102 | F | F | T | [26 empty] | 010101025E3D850141581712E52A2F85B849E8C58A77F0 | 59
일반배관용스테인리스강관관이음쇠 | ∮25*25.4mm, K-유니언, SP | 개 | 2 | 0 | 0 | 0 | 0 | 0 | 0 | 0 | 0 |  | 5E3D850141581712E52A2F85B849E8C58A77F3 |  |  | 01010102 | F | F | T | [26 empty] | 010101025E3D850141581712E52A2F85B849E8C58A77F3 | 60
일반배관용스테인리스강관관이음쇠 | ∮30*25.4mm, K-유니언, SP | 개 | 1 | 0 | 0 | 0 | 0 | 0 | 0 | 0 | 0 |  | 5E3D850141581712E52A2F85B849E8C58A77F5 |  |  | 01010102 | F | F | T | [26 empty] | 010101025E3D850141581712E52A2F85B849E8C58A77F5 | 61
일반배관용스테인리스강관관이음쇠 | ∮20mm, 소켓, SP | 개 | 14 | 0 | 0 | 0 | 0 | 0 | 0 | 0 | 0 |  | 5E3D850141581712E52A2F85B849E8C5896C20 |  |  | 01010102 | F | F | T | [26 empty] | 010101025E3D850141581712E52A2F85B849E8C5896C20 | 62
일반배관용스테인리스강관관이음쇠 | ∮25mm, 소켓, SP | 개 | 5 | 0 | 0 | 0 | 0 | 0 | 0 | 0 | 0 |  | 5E3D850141581712E52A2F85B849E8C5896C23 |  |  | 01010102 | F | F | T | [26 empty] | 010101025E3D850141581712E52A2F85B849E8C5896C23 | 63
일반배관용스테인리스강관관이음쇠 | ∮30mm, 소켓, SP | 개 | 5 | 0 | 0 | 0 | 0 | 0 | 0 | 0 | 0 |  | 5E3D850141581712E52A2F85B849E8C5896C22 |  |  | 01010102 | F | F | T | [26 empty] | 010101025E3D850141581712E52A2F85B849E8C5896C22 | 64
일반배관용스테인리스강관관이음쇠 | ∮13 *12.7mm, 숫어댑터소켓, SP | 개 | 4 | 0 | 0 | 0 | 0 | 0 | 0 | 0 | 0 |  | 5E3D850141581712E52A2F85B849E8C5896A73 |  |  | 01010102 | F | F | T | [26 empty] | 010101025E3D850141581712E52A2F85B849E8C5896A73 | 65
일반배관용스테인리스강관관이음쇠 | ∮20*19.1mm, 숫어댑터소켓, SP | 개 | 8 | 0 | 0 | 0 | 0 | 0 | 0 | 0 | 0 |  | 5E3D850141581712E52A2F85B849E8C5896A72 |  |  | 01010102 | F | F | T | [26 empty] | 010101025E3D850141581712E52A2F85B849E8C5896A72 | 66
일반배관용스테인리스강관관이음쇠 | ∮25*25.4mm, 숫어댑터소켓, SP | 개 | 4 | 0 | 0 | 0 | 0 | 0 | 0 | 0 | 0 |  | 5E3D850141581712E52A2F85B849E8C5896A71 |  |  | 01010102 | F | F | T | [26 empty] | 010101025E3D850141581712E52A2F85B849E8C5896A71 | 67
일반배관용스테인리스강관관이음쇠 | ∮30*25.4mm, 숫어댑터소켓, SP | 개 | 2 | 0 | 0 | 0 | 0 | 0 | 0 | 0 | 0 |  | 5E3D850141581712E52A2F85B849E8C5896A70 |  |  | 01010102 | F | F | T | [26 empty] | 010101025E3D850141581712E52A2F85B849E8C5896A70 | 68
일반배관용스테인리스강관관이음쇠 | ∮80*40mm, 티, SP | 개 | 1 | 0 | 0 | 0 | 0 | 0 | 0 | 0 | 0 |  | 5E3D850141581712E52A2F84909891113FC1BA |  |  | 01010102 | F | F | T | [26 empty] | 010101025E3D850141581712E52A2F84909891113FC1BA | 69
일반배관용스테인리스강관관이음쇠 | ∮100*40mm, 티, SP | 개 | 1 | 0 | 0 | 0 | 0 | 0 | 0 | 0 | 0 |  | 5E3D850141581712E52A2F84909891113FC1BB |  |  | 01010102 | F | F | T | [26 empty] | 010101025E3D850141581712E52A2F84909891113FC1BB | 70
01010102
01010102
01010102
01010102
01010102
01010102
[ 합 계 ] |  |  |  |  | 0 |  | 0 |  | 0 |  | 0 |  | TOTAL
01010103 오배수배관공사 | 건강검진센터 위생배관공사 | [14 empty] | 01010103
경질염화비닐관(고무링 캡조임-일반 PVC) | PVC관(VG1), D50 | M | 16 | 0 | 0 | 0 | 0 | 0 | 0 | 0 | 0 | 호표 21 | 59A5E58BC05E4352A535A7825FBA3A |  |  | 01010103 | T | F | F | [26 empty] | 0101010359A5E58BC05E4352A535A7825FBA3A | 72
경질염화비닐관(고무링 캡조임-일반 PVC) | PVC관(VG1), D75 | M | 2 | 0 | 0 | 0 | 0 | 0 | 0 | 0 | 0 | 호표 22 | 59A5E58BC05EA5D215FDD6836481F7 |  |  | 01010103 | T | F | F | [26 empty] | 0101010359A5E58BC05EA5D215FDD6836481F7 | 73
경질염화비닐관(고무링 캡조임-일반 PVC) | PVC관(VG1), D100 | M | 59 | 0 | 0 | 0 | 0 | 0 | 0 | 0 | 0 | 호표 24 | 59A5E5880C57D6C2A58E62808417E0 |  |  | 01010103 | T | F | F | [26 empty] | 0101010359A5E5880C57D6C2A58E62808417E0 | 74
경질염화비닐관(고무링 캡조임-일반 PVC) | PVC관(VG2), D75 | M | 32 | 0 | 0 | 0 | 0 | 0 | 0 | 0 | 0 | 호표 23 | 59A5E58BC35BE3A275289E8C89C3DC |  |  | 01010103 | T | F | F | [26 empty] | 0101010359A5E58BC35BE3A275289E8C89C3DC | 75
슬리브 설치(바닥) | ∮100 | 개소 | 5 | 0 | 0 | 0 | 0 | 0 | 0 | 0 | 0 | 호표 71 | 59A565C98E58AF522547A7869C80E2 |  |  | 01010103 | T | F | F | [26 empty] | 0101010359A565C98E58AF522547A7869C80E2 | 76
슬리브 설치(바닥) | ∮150 | 개소 | 2 | 0 | 0 | 0 | 0 | 0 | 0 | 0 | 0 | 호표 72 | 59A565C98E58AF522547A7869C82AF |  |  | 01010103 | T | F | F | [26 empty] | 0101010359A565C98E58AF522547A7869C82AF | 77
슬리브 설치(벽체) | ∮80 | 개소 | 2 | 0 | 0 | 0 | 0 | 0 | 0 | 0 | 0 | 호표 74 | 59A565C98E58AF522547A7869DA892 |  |  | 01010103 | T | F | F | [26 empty] | 0101010359A565C98E58AF522547A7869DA892 | 78
슬리브 설치(벽체) | ∮100 | 개소 | 4 | 0 | 0 | 0 | 0 | 0 | 0 | 0 | 0 | 호표 75 | 59A565C98E58AF522547A7869DAFC1 |  |  | 01010103 | T | F | F | [26 empty] | 0101010359A565C98E58AF522547A7869DAFC1 | 79
슬리브 설치(벽체) | ∮125 | 개소 | 2 | 0 | 0 | 0 | 0 | 0 | 0 | 0 | 0 | 호표 76 | 59A565C98E58AF522547A7869DAE3A |  |  | 01010103 | T | F | F | [26 empty] | 0101010359A565C98E58AF522547A7869DAE3A | 80
구멍뚫기(코어드릴) | D100, 콘크리트 150mm, 바닥 | 개소 | 5 | 0 | 0 | 0 | 0 | 0 | 0 | 0 | 0 | 호표 81 | 59A565C98E58AF5225627C8B72A3F2 |  |  | 01010103 | T | F | F | [26 empty] | 0101010359A565C98E58AF5225627C8B72A3F2 | 81
구멍뚫기(코어드릴) | D150, 콘크리트 150mm, 바닥 | 개소 | 2 | 0 | 0 | 0 | 0 | 0 | 0 | 0 | 0 | 호표 82 | 59A565C98E58AF5225627C8B72A2EB |  |  | 01010103 | T | F | F | [26 empty] | 0101010359A565C98E58AF5225627C8B72A2EB | 82
구멍뚫기(코어드릴) | D75, 콘크리트 150mm, 벽체 | 개소 | 2 | 0 | 0 | 0 | 0 | 0 | 0 | 0 | 0 | 호표 83 | 59A565C98E58AF5225627C8B70F9F1 |  |  | 01010103 | T | F | F | [26 empty] | 0101010359A565C98E58AF5225627C8B70F9F1 | 83
구멍뚫기(코어드릴) | D100, 콘크리트 150mm, 벽체 | 개소 | 4 | 0 | 0 | 0 | 0 | 0 | 0 | 0 | 0 | 호표 84 | 59A565C98E58AF5225627C8B70FE73 |  |  | 01010103 | T | F | F | [26 empty] | 0101010359A565C98E58AF5225627C8B70FE73 | 84
구멍뚫기(코어드릴) | D150, 콘크리트 150mm, 벽체 | 개소 | 2 | 0 | 0 | 0 | 0 | 0 | 0 | 0 | 0 | 호표 85 | 59A565C98E58AF5225627C8B70FF19 |  |  | 01010103 | T | F | F | [26 empty] | 0101010359A565C98E58AF5225627C8B70FF19 | 85
일반행가(전산볼트) | D50 | 개소 | 18 | 0 | 0 | 0 | 0 | 0 | 0 | 0 | 0 | 호표 54 | 59A545FA5756D2B2351D0C87D289AE |  |  | 01010103 | T | F | F | [26 empty] | 0101010359A545FA5756D2B2351D0C87D289AE | 86
일반행가(전산볼트) | D80 | 개소 | 30 | 0 | 0 | 0 | 0 | 0 | 0 | 0 | 0 | 호표 55 | 59A545FA5756D2B2351D0C898065D6 |  |  | 01010103 | T | F | F | [26 empty] | 0101010359A545FA5756D2B2351D0C898065D6 | 87
일반행가(전산볼트) | D100 | 개소 | 9 | 0 | 0 | 0 | 0 | 0 | 0 | 0 | 0 | 호표 56 | 59A545FA5756D2B2351D0C88F99377 |  |  | 01010103 | T | F | F | [26 empty] | 0101010359A545FA5756D2B2351D0C88F99377 | 88
배수용주철이형관(F.D.) | D75 | EA | 2 | 0 | 0 | 0 | 0 | 0 | 0 | 0 | 0 | 호표 53 | 59A545FD2B5C99A2B592998C0FB120 |  |  | 01010103 | T | F | F | [26 empty] | 0101010359A545FD2B5C99A2B592998C0FB120 | 340
일반용경질폴리염화비닐이음관 | ∮75mm, P트랩, DRF | 개 | 2 | 0 | 0 | 0 | 0 | 0 | 0 | 0 | 0 |  | 5E3D850141581712E534DD8F124E614847FF2B |  |  | 01010103 | F | F | T | [26 empty] | 010101035E3D850141581712E534DD8F124E614847FF2B | 341
일반용경질폴리염화비닐이음관 | ∮50mm, PVC캡 | 개 | 9 | 0 | 0 | 0 | 0 | 0 | 0 | 0 | 0 |  | 5E3D850141581712E534DD8F13555B52F29CB9 |  |  | 01010103 | F | F | T | [26 empty] | 010101035E3D850141581712E534DD8F13555B52F29CB9 | 89
일반용경질폴리염화비닐이음관 | ∮75mm, PVC캡 | 개 | 2 | 0 | 0 | 0 | 0 | 0 | 0 | 0 | 0 |  | 5E3D850141581712E534DD8F13555B52F29CB7 |  |  | 01010103 | F | F | T | [26 empty] | 010101035E3D850141581712E534DD8F13555B52F29CB7 | 90
일반용경질폴리염화비닐이음관 | ∮100mm, PVC캡 | 개 | 3 | 0 | 0 | 0 | 0 | 0 | 0 | 0 | 0 |  | 5E3D850141581712E534DD8F13555B52F29D46 |  |  | 01010103 | F | F | T | [26 empty] | 010101035E3D850141581712E534DD8F13555B52F29D46 | 91
일반용경질폴리염화비닐이음관 | ∮50mm, CO, 소재구 | 개 | 3 | 0 | 0 | 0 | 0 | 0 | 0 | 0 | 0 |  | 5E3D850141581712E534DD8F135DA8D2FD7E7D |  |  | 01010103 | F | F | T | [26 empty] | 010101035E3D850141581712E534DD8F135DA8D2FD7E7D | 92
일반용경질폴리염화비닐이음관 | ∮75mm, CO, 소재구 | 개 | 1 | 0 | 0 | 0 | 0 | 0 | 0 | 0 | 0 |  | 5E3D850141581712E534DD8F135DA8D2FD7E7B |  |  | 01010103 | F | F | T | [26 empty] | 010101035E3D850141581712E534DD8F135DA8D2FD7E7B | 93
일반용경질폴리염화비닐이음관 | ∮100mm, CO, 소재구 | 개 | 4 | 0 | 0 | 0 | 0 | 0 | 0 | 0 | 0 |  | 5E3D850141581712E534DD8F135DA8D2FD7E7A |  |  | 01010103 | F | F | T | [26 empty] | 010101035E3D850141581712E534DD8F135DA8D2FD7E7A | 94
일반용경질폴리염화비닐이음관 | ∮75mm, 90˚곡관, DRF-DL | 개 | 5 | 0 | 0 | 0 | 0 | 0 | 0 | 0 | 0 |  | 5E3D850141581712E534DD8F124E614847F1B0 |  |  | 01010103 | F | F | T | [26 empty] | 010101035E3D850141581712E534DD8F124E614847F1B0 | 95
일반용경질폴리염화비닐이음관 | ∮50mm, 45˚곡관, DRF-45L | 개 | 5 | 0 | 0 | 0 | 0 | 0 | 0 | 0 | 0 |  | 5E3D850141581712E534DD8F124E614847F1B5 |  |  | 01010103 | F | F | T | [26 empty] | 010101035E3D850141581712E534DD8F124E614847F1B5 | 96
일반용경질폴리염화비닐이음관 | ∮75mm, 45˚곡관, DRF-45L | 개 | 2 | 0 | 0 | 0 | 0 | 0 | 0 | 0 | 0 |  | 5E3D850141581712E534DD8F124E614847F1B6 |  |  | 01010103 | F | F | T | [26 empty] | 010101035E3D850141581712E534DD8F124E614847F1B6 | 97
일반용경질폴리염화비닐이음관 | ∮100mm, 45˚곡관, DRF-45L | 개 | 4 | 0 | 0 | 0 | 0 | 0 | 0 | 0 | 0 |  | 5E3D850141581712E534DD8F124E614847F1B7 |  |  | 01010103 | F | F | T | [26 empty] | 010101035E3D850141581712E534DD8F124E614847F1B7 | 98
일반용경질폴리염화비닐이음관 | ∮50mm, 90˚곡관, DRF-DL | 개 | 7 | 0 | 0 | 0 | 0 | 0 | 0 | 0 | 0 |  | 5E3D850141581712E534DD8F124E614847F25E |  |  | 01010103 | F | F | T | [26 empty] | 010101035E3D850141581712E534DD8F124E614847F25E | 349
일반용경질폴리염화비닐이음관 | ∮100mm, 90˚곡관, DRF-DL | 개 | 2 | 0 | 0 | 0 | 0 | 0 | 0 | 0 | 0 |  | 5E3D850141581712E534DD8F124E614847F1B1 |  |  | 01010103 | F | F | T | [26 empty] | 010101035E3D850141581712E534DD8F124E614847F1B1 | 348
일반용경질폴리염화비닐이음관 | ∮50mm, 소켓, DRF-DS | 개 | 8 | 0 | 0 | 0 | 0 | 0 | 0 | 0 | 0 |  | 5E3D850141581712E534DD8F124E614847F0AB |  |  | 01010103 | F | F | T | [26 empty] | 010101035E3D850141581712E534DD8F124E614847F0AB | 99
일반용경질폴리염화비닐이음관 | ∮75mm, 소켓, DRF-DS | 개 | 14 | 0 | 0 | 0 | 0 | 0 | 0 | 0 | 0 |  | 5E3D850141581712E534DD8F124E614847F0A8 |  |  | 01010103 | F | F | T | [26 empty] | 010101035E3D850141581712E534DD8F124E614847F0A8 | 100
일반용경질폴리염화비닐이음관 | ∮50mm, 90˚YT관, DRF-LT | 개 | 5 | 0 | 0 | 0 | 0 | 0 | 0 | 0 | 0 |  | 5E3D850141581712E534DD8F124E614846D0CD |  |  | 01010103 | F | F | T | [26 empty] | 010101035E3D850141581712E534DD8F124E614846D0CD | 101
일반용경질폴리염화비닐이음관 | ∮75mm, 90˚YT관, DRF-LT | 개 | 3 | 0 | 0 | 0 | 0 | 0 | 0 | 0 | 0 |  | 5E3D850141581712E534DD8F124E614846D0CC |  |  | 01010103 | F | F | T | [26 empty] | 010101035E3D850141581712E534DD8F124E614846D0CC | 102
일반용경질폴리염화비닐이음관 | ∮100mm, 90˚YT관, DRF-LT | 개 | 4 | 0 | 0 | 0 | 0 | 0 | 0 | 0 | 0 |  | 5E3D850141581712E534DD8F124E614846D0CB |  |  | 01010103 | F | F | T | [26 empty] | 010101035E3D850141581712E534DD8F124E614846D0CB | 103
일반용경질폴리염화비닐이음관 | ∮100*50mm, 90˚YT관, DRF-LT | 개 | 3 | 0 | 0 | 0 | 0 | 0 | 0 | 0 | 0 |  | 5E3D850141581712E534DD8F124E614846D1D7 |  |  | 01010103 | F | F | T | [26 empty] | 010101035E3D850141581712E534DD8F124E614846D1D7 | 104
일반용경질폴리염화비닐이음관 | ∮100*75mm, 90˚YT관, DRF-LT | 개 | 5 | 0 | 0 | 0 | 0 | 0 | 0 | 0 | 0 |  | 5E3D850141581712E534DD8F124E614846D1D4 |  |  | 01010103 | F | F | T | [26 empty] | 010101035E3D850141581712E534DD8F124E614846D1D4 | 105
01010103
01010103
01010103
01010103
01010103
01010103
[ 합 계 ] |  |  |  |  | 0 |  | 0 |  | 0 |  | 0 |  | TOTAL
010102 냉난방배관공사 | 건강검진센터 | [14 empty] | 010102
동관옥내배관(L-TYPE) | D20 | M | 166 | 0 | 0 | 0 | 0 | 0 | 0 | 0 | 0 | 호표 13 | 59A5E581D85E9A62D5D78C837C9F5D |  |  | 010102 | T | F | F | [26 empty] | 01010259A5E581D85E9A62D5D78C837C9F5D | 107
관보온(고무발포, 매직테프) | 25t*D20 | M | 166 | 0 | 0 | 0 | 0 | 0 | 0 | 0 | 0 | 호표 31 | 59A585188F51CC52F5F13280896056 |  |  | 010102 | T | F | F | [26 empty] | 01010259A585188F51CC52F5F13280896056 | 108
볼밸브설치(황동, 10kg) | D20 | 개 | 81 | 0 | 0 | 0 | 0 | 0 | 0 | 0 | 0 | 호표 37 | 59A5A566BE5E586275D4008934569B |  |  | 010102 | T | F | F | [26 empty] | 01010259A5A566BE5E586275D4008934569B | 109
절연행가(전산볼트) | D20 | 개소 | 228 | 0 | 0 | 0 | 0 | 0 | 0 | 0 | 0 | 호표 58 | 59A545FA5756D2A225B85F8655359D |  |  | 010102 | T | F | F | [26 empty] | 01010259A545FA5756D2A225B85F8655359D | 110
동관이음쇠 | 동관이음쇠, ∮20mm, 황동어댑터, C*M | 개 | 162 | 0 | 0 | 0 | 0 | 0 | 0 | 0 | 0 |  | 5E3D850141581712E53423803B7CA42F46C0A1 |  |  | 010102 | F | F | T | [26 empty] | 0101025E3D850141581712E53423803B7CA42F46C0A1 | 111
동관이음쇠 | ∮20mm, 황동어댑터, C*F | 개 | 81 | 0 | 0 | 0 | 0 | 0 | 0 | 0 | 0 |  | 5E3D850141581712E53423803B7CA42F46C7D1 |  |  | 010102 | F | F | T | [26 empty] | 0101025E3D850141581712E53423803B7CA42F46C7D1 | 112
동관이음쇠 | 동관이음쇠, ∮20mm, 동엘보 | 개 | 405 | 0 | 0 | 0 | 0 | 0 | 0 | 0 | 0 |  | 5E3D850141581712E53423803B7CA42EA95C9A |  |  | 010102 | F | F | T | [26 empty] | 0101025E3D850141581712E53423803B7CA42EA95C9A | 113
동관이음쇠 | 동관이음쇠, ∮20mm, 동티 | 개 | 1 | 0 | 0 | 0 | 0 | 0 | 0 | 0 | 0 |  | 5E3D850141581712E53423803B7CA42EA959DE |  |  | 010102 | F | F | T | [26 empty] | 0101025E3D850141581712E53423803B7CA42EA959DE | 114
동관이음쇠 | 동관이음쇠, ∮32mm, 동티 | 개 | 2 | 0 | 0 | 0 | 0 | 0 | 0 | 0 | 0 |  | 5E3D850141581712E53423803B7CA42EA959DC |  |  | 010102 | F | F | T | [26 empty] | 0101025E3D850141581712E53423803B7CA42EA959DC | 115
동관이음쇠 | 동관이음쇠, ∮20mm, 동소켓 | 개 | 81 | 0 | 0 | 0 | 0 | 0 | 0 | 0 | 0 |  | 5E3D850141581712E53423803B7CA42EA9545C |  |  | 010102 | F | F | T | [26 empty] | 0101025E3D850141581712E53423803B7CA42EA9545C | 116
동관이음쇠 | 동관이음쇠, ∮20mm, 동유니언, C*M | 개 | 81 | 0 | 0 | 0 | 0 | 0 | 0 | 0 | 0 |  | 5E3D850141581712E53423803B7CA42EAA61DF |  |  | 010102 | F | F | T | [26 empty] | 0101025E3D850141581712E53423803B7CA42EAA61DF | 117
휀코일유니트(신설) | 1-WAY, 1,186kcal/h | 대 | 1 | 0 | 0 | 0 | 0 | 0 | 0 | 0 | 0 | 호표 3 | 594FB5F90B50D3E27503CA83106FDF |  |  | 010102 | T | F | F | [26 empty] | 010102594FB5F90B50D3E27503CA83106FDF | 118
휀코일유니트(철거후재설치) | 2-WAY, 2,326kcal/h | 대 | 7 | 0 | 0 | 0 | 0 | 0 | 0 | 0 | 0 | 호표 4 | 594FB5F90B50D3E27503CA83106ECF |  |  | 010102 | T | F | F | [26 empty] | 010102594FB5F90B50D3E27503CA83106ECF | 119
휀코일유니트(철거후재설치) | 4-WAY, 2,289kcal/h | 대 | 19 | 0 | 0 | 0 | 0 | 0 | 0 | 0 | 0 | 호표 5 | 594FB5F90B50D3E27503CA83106ECE |  |  | 010102 | T | F | F | [26 empty] | 010102594FB5F90B50D3E27503CA83106ECE | 120
유선리모콘(철거후재설치) |  | 개 | 27 | 0 | 0 | 0 | 0 | 0 | 0 | 0 | 0 | 호표 115 | 59A525C14E5D5BC2C516008D14251E |  |  | 010102 | T | F | F | [26 empty] | 01010259A525C14E5D5BC2C516008D14251E | 121
010102
010102
010102
010102
010102
010102
[ 합 계 ] |  |  |  |  | 0 |  | 0 |  | 0 |  | 0 |  | TOTAL
010103 EHP설치공사 | 건강검진센터 | [14 empty] | 010103
천장형 실내기(철거후재설치) | 2-WAY | 대 | 1 | 0 | 0 | 0 | 0 | 0 | 0 | 0 | 0 | 호표 113 | 59A525C14E5D5BC2C516008D14251C |  |  | 010103 | T | F | F | [26 empty] | 01010359A525C14E5D5BC2C516008D14251C | 125
천장형 실내기(철거후재설치) | 4-WAY | 대 | 1 | 0 | 0 | 0 | 0 | 0 | 0 | 0 | 0 | 호표 114 | 59A525C14E5D5BC2C516008D14251F |  |  | 010103 | T | F | F | [26 empty] | 01010359A525C14E5D5BC2C516008D14251F | 126
유선리모콘(철거후재설치) |  | 개 | 2 | 0 | 0 | 0 | 0 | 0 | 0 | 0 | 0 | 호표 115 | 59A525C14E5D5BC2C516008D14251E |  |  | 010103 | T | F | F | [26 empty] | 01010359A525C14E5D5BC2C516008D14251E | 127
케이블600V(통신선) | VCTF1.5/2C | M | 4 | 0 | 0 | 0 | 0 | 0 | 0 | 0 | 0 | 호표 9 | 592A359E6F50D3B2B5403B82825FBA |  |  | 010103 | T | F | F | [26 empty] | 010103592A359E6F50D3B2B5403B82825FBA | 342
케이블600V(룸컨트롤선) | 24AWG*4C | M | 5 | 0 | 0 | 0 | 0 | 0 | 0 | 0 | 0 | 호표 10 | 592A359E6F50D3B2B5403B82836585 |  |  | 010103 | T | F | F | [26 empty] | 010103592A359E6F50D3B2B5403B82836585 | 338
강제전선관-노출 | 아연도, 16mm | M | 9 | 0 | 0 | 0 | 0 | 0 | 0 | 0 | 0 | 호표 8 | 592A359E6D55EBC275D4208718E327 |  |  | 010103 | T | F | F | [26 empty] | 010103592A359E6D55EBC275D4208718E327 | 339
구멍뚫기(코어드릴) | D50, 콘크리트 150mm, 벽 | 개소 | 1 | 0 | 0 | 0 | 0 | 0 | 0 | 0 | 0 | 호표 66 | 59A565CD6955C74265243F80C22C05 |  |  | 010103 | T | F | F | [26 empty] | 01010359A565CD6955C74265243F80C22C05 | 123
슬리브 설치(벽체) | ∮50 | 개소 | 1 | 0 | 0 | 0 | 0 | 0 | 0 | 0 | 0 | 호표 73 | 59A565C98E58AF522547A7869DA9B9 |  |  | 010103 | T | F | F | [26 empty] | 01010359A565C98E58AF522547A7869DA9B9 | 124
010103
010103
010103
010103
010103
010103
010103
010103
010103
010103
010103
010103
010103
[ 합 계 ] |  |  |  |  | 0 |  | 0 |  | 0 |  | 0 |  | TOTAL
010104 공조덕트공사 | 건강검진센터 | [14 empty] | 010104
아연도금강관덕트(각형닥트) 설치 | 0.5t | M2 | 45 | 0 | 0 | 0 | 0 | 0 | 0 | 0 | 0 | 호표 27 | 59A5F5E8B654D91235E2D988DF3BB0 |  |  | 010104 | T | F | F | [26 empty] | 01010459A5F5E8B654D91235E2D988DF3BB0 | 130
공조덕트(플렉시블) | D150*0.02t, 보온, AL foil 2p | M | 168 | 0 | 0 | 0 | 0 | 0 | 0 | 0 | 0 | 호표 28 | 59A5F5E8B0520B02850FB2894E707C |  |  | 010104 | T | F | F | [26 empty] | 01010459A5F5E8B0520B02850FB2894E707C | 131
V.D(볼륨댐퍼) | 200*200 | 개소 | 3 | 0 | 0 | 0 | 0 | 0 | 0 | 0 | 0 | 호표 7 | 593995DDC4562482D5BFE580C3A4FF |  |  | 010104 | T | F | F | [26 empty] | 010104593995DDC4562482D5BFE580C3A4FF | 132
디퓨저 | 원형PAN, D150, AL | 개 | 73 | 0 | 0 | 0 | 0 | 0 | 0 | 0 | 0 | 호표 29 | 59A5F5ED3D50948255E9908EDFFB8E |  |  | 010104 | T | F | F | [26 empty] | 01010459A5F5ED3D50948255E9908EDFFB8E | 133
각형닥트보온(발포폴리에틸렌 보온) | 25t | M2 | 9 | 0 | 0 | 0 | 0 | 0 | 0 | 0 | 0 | 호표 34 | 59A5851C6454714275EB8180C6A0E7 |  |  | 010104 | T | F | F | [26 empty] | 01010459A5851C6454714275EB8180C6A0E7 | 134
공조용플렉시블덕트 | 스테인리스밴드, ∮150mm | 개 | 146 | 0 | 0 | 0 | 0 | 0 | 0 | 0 | 0 |  | 5E3D8501415821122557C289950F5130CF3CAF |  |  | 010104 | F | F | T | [26 empty] | 0101045E3D8501415821122557C289950F5130CF3CAF | 135
010104
010104
010104
010104
010104
010104
010104
010104
010104
010104
010104
010104
010104
010104
010104
[ 합 계 ] |  |  |  |  | 0 |  | 0 |  | 0 |  | 0 |  | TOTAL
010105 의료가스배관공사 | 건강검진센터 | [14 empty] | 010105
차단밸브 | 2구 | SET | 1 | 0 | 0 | 0 | 0 | 0 | 0 | 0 | 0 |  | 59A595043F5D44E2B532918502DD2F38512FD4 |  |  | 010105 | F | F | T | [26 empty] | 01010559A595043F5D44E2B532918502DD2F38512FD4 | 137
콘솔 O.V. |  | SET | 4 | 0 | 0 | 0 | 0 | 0 | 0 | 0 | 0 |  | 59A595043F5D44E2B532918502DD2F38512FD7 |  |  | 010105 | F | F | T | [26 empty] | 01010559A595043F5D44E2B532918502DD2F38512FD7 | 138
동배관(KS L TYPE) | D20 | M | 40 | 0 | 0 | 0 | 0 | 0 | 0 | 0 | 0 |  | 59A595043F5D44E2B532918502DD2F38512FD6 |  |  | 010105 | F | F | T | [26 empty] | 01010559A595043F5D44E2B532918502DD2F38512FD6 | 139
동배관(KS L TYPE) | D15 | M | 40 | 0 | 0 | 0 | 0 | 0 | 0 | 0 | 0 |  | 59A595043F5D44E2B532918502DD2F38512FD1 |  |  | 010105 | F | F | T | [26 empty] | 01010559A595043F5D44E2B532918502DD2F38512FD1 | 140
동부속 | 관의8% | L/S | 1 | 0 | 0 | 0 | 0 | 0 | 0 | 0 | 0 |  | 59A595043F5D44E2B532918502DD2F38512FD0 |  |  | 010105 | F | F | T | [26 empty] | 01010559A595043F5D44E2B532918502DD2F38512FD0 | 141
절연행가 | D20 | EA | 20 | 0 | 0 | 0 | 0 | 0 | 0 | 0 | 0 |  | 59A595043F5D44E2B532918502DD2F38512FD3 |  |  | 010105 | F | F | T | [26 empty] | 01010559A595043F5D44E2B532918502DD2F38512FD3 | 142
절연행가 | D15 | EA | 20 | 0 | 0 | 0 | 0 | 0 | 0 | 0 | 0 |  | 59A595043F5D44E2B532918502DD2F38512FD2 |  |  | 010105 | F | F | T | [26 empty] | 01010559A595043F5D44E2B532918502DD2F38512FD2 | 143
전산볼트 | 3/8" (1M) | EA | 40 | 0 | 0 | 0 | 0 | 0 | 0 | 0 | 0 |  | 59A595043F5D44E2B532918502DD2F38512FDD |  |  | 010105 | F | F | T | [26 empty] | 01010559A595043F5D44E2B532918502DD2F38512FDD | 144
앙카 | 3/8" | EA | 40 | 0 | 0 | 0 | 0 | 0 | 0 | 0 | 0 |  | 59A595043F5D44E2B532918502DD2F38512FDC |  |  | 010105 | F | F | T | [26 empty] | 01010559A595043F5D44E2B532918502DD2F38512FDC | 145
산소 |  | B/T | 1 | 0 | 0 | 0 | 0 | 0 | 0 | 0 | 0 |  | 59A595043F5D44E2B532918502DD2F38512ECE |  |  | 010105 | F | F | T | [26 empty] | 01010559A595043F5D44E2B532918502DD2F38512ECE | 146
LPG |  | B/T | 1 | 0 | 0 | 0 | 0 | 0 | 0 | 0 | 0 |  | 59A595043F5D44E2B532918502DD2F38512ECF |  |  | 010105 | F | F | T | [26 empty] | 01010559A595043F5D44E2B532918502DD2F38512ECF | 147
동 용접봉 |  | KG | 1 | 0 | 0 | 0 | 0 | 0 | 0 | 0 | 0 |  | 59A595043F5D44E2B532918502DD2F38512ECC |  |  | 010105 | F | F | T | [26 empty] | 01010559A595043F5D44E2B532918502DD2F38512ECC | 148
압력시험 |  | 식 | 1 | 0 | 0 | 0 | 0 | 0 | 0 | 0 | 0 |  | 59A595043F5D44E2B532918502DD2F38512ECD |  |  | 010105 | F | F | T | [26 empty] | 01010559A595043F5D44E2B532918502DD2F38512ECD | 149
보통인부 | 일반공사 직종 | 인 | 2 | 0 | 0 | 0 | 0 | 0 | 0 | 0 | 0 |  | 59B325ECC451AAD2053E648450FCF1A19090F0 |  |  | 010105 | F | F | T | [26 empty] | 01010559B325ECC451AAD2053E648450FCF1A19090F0 | 150 | bar: JUK1
용접공 | 일반공사 직종 | 인 | 2 | 0 | 0 | 0 | 0 | 0 | 0 | 0 | 0 |  | 59B325ECC451AAD2053E648450FCF1A190919B |  |  | 010105 | F | F | T | [26 empty] | 01010559B325ECC451AAD2053E648450FCF1A190919B | 151 | bar: JUK1
배관공 | 일반공사 직종 | 인 | 2 | 0 | 0 | 0 | 0 | 0 | 0 | 0 | 0 |  | 59B325ECC451AAD2053E648450FCF1A190934F |  |  | 010105 | F | F | T | [26 empty] | 01010559B325ECC451AAD2053E648450FCF1A190934F | 152 | bar: JUK1
기계설비공 | 일반공사 직종 | 인 | 2 | 0 | 0 | 0 | 0 | 0 | 0 | 0 | 0 |  | 59B325ECC451AAD2053E648450FCF1A1909575 |  |  | 010105 | F | F | T | [26 empty] | 01010559B325ECC451AAD2053E648450FCF1A1909575 | 153 | bar: JUK1
공구손료 | 인력품의 3% | 식 | 1 | 0 | 0 | 0 | 0 | 0 | 0 | 0 | 0 |  | 587AB5E9EB597672B58E9580482A001 |  |  | 010105 | F | F | F | 1 | 0 | 0.03 | [23 empty] | 010105587AB5E9EB597672B58E9580482A001 | 314
010105
010105
010105
[ 합 계 ] |  |  |  |  | 0 |  | 0 |  | 0 |  | 0 |  | TOTAL
01010601 FCU 제어선공사 | 건강검진센터 자동제어공사 | [14 empty] | 01010601
강제전선관 | 16C | M | 150 | 0 | 0 | 0 | 0 | 0 | 0 | 0 | 0 |  | 596D4540A259D722656E9383AF12AC3410CE09 |  |  | 01010601 | F | F | T |  |  |  | JUK1: 1; JUK2: 2 |  |  |  | 01010601596D4540A259D722656E9383AF12AC3410CE09 | 156
케이블 | AWG 24 4P | M | 150 | 0 | 0 | 0 | 0 | 0 | 0 | 0 | 0 |  | 596D4540A259D722656E9383AF12AC3410CE0C |  |  | 01010601 | F | F | T |  |  |  | JUK1: 1; JUK2: 2 |  |  |  | 01010601596D4540A259D722656E9383AF12AC3410CE0C | 157
관부속 | 주재료비의 20% | 식 | 1 | 0 | 0 | 0 | 0 | 0 | 0 | 0 | 0 |  | 587AB5E9EB597672B58E9580482A001 |  |  | 01010601 | F | F | F | 0 | 0 | 0.2 | [23 empty] | 01010601587AB5E9EB597672B58E95804829002 | 317
잡재료 | 주재료비의 2% | 식 | 1 | 0 | 0 | 0 | 0 | 0 | 0 | 0 | 0 |  | 587AB5E9EB597672B58E95804829002 |  |  | 01010601 | F | F | F | 0 | 0 | 0.02 | [23 empty] | 01010601587AB5E9EB597672B58E95804828003 | 318
앙카볼트 | 3/8" | EA | 38 | 0 | 0 | 0 | 0 | 0 | 0 | 0 | 0 |  | 596D4540A259D722656E9383AF12AC3410CE0E |  |  | 01010601 | F | F | T | [26 empty] | 01010601596D4540A259D722656E9383AF12AC3410CE0E | 158
행가로드 | 3/8" | M | 38 | 0 | 0 | 0 | 0 | 0 | 0 | 0 | 0 |  | 596D4540A259D722656E9383AF12AC3410CE0F |  |  | 01010601 | F | F | T | [26 empty] | 01010601596D4540A259D722656E9383AF12AC3410CE0F | 159
C-찬넬 | 41x25x2.6t | M | 10 | 0 | 0 | 0 | 0 | 0 | 0 | 0 | 0 |  | 596D4540A259D722656E9383AF12AC3410CE00 |  |  | 01010601 | F | F | T | [26 empty] | 01010601596D4540A259D722656E9383AF12AC3410CE00 | 160
내선전공 | 일반공사 직종 | 인 | 14 | 0 | 0 | 0 | 0 | 0 | 0 | 0 | 0 |  | 59B325ECC451AAD2053E648450FCF1A1909724 |  |  | 01010601 | F | F | T |  |  |  | JUK3: 3 |  |  |  | 0101060159B325ECC451AAD2053E648450FCF1A1909724 | 161
통신케이블공 | 일반공사 직종 | 인 | 3 | 0 | 0 | 0 | 0 | 0 | 0 | 0 | 0 |  | 59B325ECC451AAD2053E648450FCF1A19098C1 |  |  | 01010601 | F | F | T |  |  |  | JUK3: 3 |  |  |  | 0101060159B325ECC451AAD2053E648450FCF1A19098C1 | 162
공구손료 | 인력품의 3% | 식 | 1 | 0 | 0 | 0 | 0 | 0 | 0 | 0 | 0 |  | 587AB5E9EB597672B58E95804828003 |  |  | 01010601 | F | F | F | 1 | 0 | 0.03 | [23 empty] | 01010601587AB5E9EB597672B58E9580482A001 | 315
01010601
01010601
01010601
01010601
01010601
01010601
01010601
01010601
01010601
01010601
01010601
[ 합 계 ] |  |  |  |  | 0 |  | 0 |  | 0 |  | 0 |  | TOTAL
01010602 실내 온도감지기공사 | 건강검진센터 자동제어공사 | [14 empty] | 01010602
강제전선관 | 16C | M | 21 | 0 | 0 | 0 | 0 | 0 | 0 | 0 | 0 |  | 596D4540A259D722656E9383AF12AC3410CE09 |  |  | 01010602 | F | F | T |  |  |  | JUK1: 1; JUK2: 2 |  |  |  | 01010602596D4540A259D722656E9383AF12AC3410CE09 | 165
후렉시블튜브 | 16C | M | 2 | 0 | 0 | 0 | 0 | 0 | 0 | 0 | 0 |  | 596D4540A259D722656E9383AF12AC3410CE0A |  |  | 01010602 | F | F | T |  |  |  | JUK1: 1; JUK2: 2 |  |  |  | 01010602596D4540A259D722656E9383AF12AC3410CE0A | 166
후렉시블콘넥터 | 16C | EA | 4 | 0 | 0 | 0 | 0 | 0 | 0 | 0 | 0 |  | 596D4540A259D722656E9383AF12AC3410CE0B |  |  | 01010602 | F | F | T |  |  |  | JUK1: 1; JUK2: 2 |  |  |  | 01010602596D4540A259D722656E9383AF12AC3410CE0B | 167
케이블 | TJV 1.0/2C | M | 21 | 0 | 0 | 0 | 0 | 0 | 0 | 0 | 0 |  | 596D4540A259D722656E9383AF12AC3410CE0D |  |  | 01010602 | F | F | T |  |  |  | JUK1: 1; JUK2: 2 |  |  |  | 01010602596D4540A259D722656E9383AF12AC3410CE0D | 168
관부속 | 주재료비의 20% | 식 | 1 | 0 | 0 | 0 | 0 | 0 | 0 | 0 | 0 |  | 587AB5E9EB597672B58E9580482A001 |  |  | 01010602 | F | F | F | 0 | 0 | 0.2 | [23 empty] | 01010602587AB5E9EB597672B58E95804829002 | 319
잡재료 | 주재료비의 2% | 식 | 1 | 0 | 0 | 0 | 0 | 0 | 0 | 0 | 0 |  | 587AB5E9EB597672B58E95804829002 |  |  | 01010602 | F | F | F | 0 | 0 | 0.02 | [23 empty] | 01010602587AB5E9EB597672B58E95804828003 | 320
앙카볼트 | 3/8" | EA | 5 | 0 | 0 | 0 | 0 | 0 | 0 | 0 | 0 |  | 596D4540A259D722656E9383AF12AC3410CE0E |  |  | 01010602 | F | F | T | [26 empty] | 01010602596D4540A259D722656E9383AF12AC3410CE0E | 169
행가로드 | 3/8" | M | 5 | 0 | 0 | 0 | 0 | 0 | 0 | 0 | 0 |  | 596D4540A259D722656E9383AF12AC3410CE0F |  |  | 01010602 | F | F | T | [26 empty] | 01010602596D4540A259D722656E9383AF12AC3410CE0F | 170
C-찬넬 | 41x25x2.6t | M | 2 | 0 | 0 | 0 | 0 | 0 | 0 | 0 | 0 |  | 596D4540A259D722656E9383AF12AC3410CE00 |  |  | 01010602 | F | F | T | [26 empty] | 01010602596D4540A259D722656E9383AF12AC3410CE00 | 171
사각박스 | 중형 | EA | 3 | 0 | 0 | 0 | 0 | 0 | 0 | 0 | 0 |  | 596D4540A259D722656E9383AF12AC3410CE01 |  |  | 01010602 | F | F | T | [26 empty] | 01010602596D4540A259D722656E9383AF12AC3410CE01 | 172
실내온도감지기(철거후재설치) |  |  | 2 | 0 | 0 | 0 | 0 | 0 | 0 | 0 | 0 | 호표 91 | 59A505131651FB42E5B4C4846F1436 |  |  | 01010602 | T | F | F | [26 empty] | 0101060259A505131651FB42E5B4C4846F1436 | 164
내선전공 | 일반공사 직종 | 인 | 3 | 0 | 0 | 0 | 0 | 0 | 0 | 0 | 0 |  | 59B325ECC451AAD2053E648450FCF1A1909724 |  |  | 01010602 | F | F | T |  |  |  | JUK3: 3 |  |  |  | 0101060259B325ECC451AAD2053E648450FCF1A1909724 | 173
계장공 | 일반공사 직종 | 인 | 1 | 0 | 0 | 0 | 0 | 0 | 0 | 0 | 0 |  | 59B325ECC451AAD2053E648450FCF1A19098CC |  |  | 01010602 | F | F | T |  |  |  | JUK3: 3 |  |  |  | 0101060259B325ECC451AAD2053E648450FCF1A19098CC | 174
통신케이블공 | 일반공사 직종 | 인 | 1 | 0 | 0 | 0 | 0 | 0 | 0 | 0 | 0 |  | 59B325ECC451AAD2053E648450FCF1A19098C1 |  |  | 01010602 | F | F | T |  |  |  | JUK3: 3 |  |  |  | 0101060259B325ECC451AAD2053E648450FCF1A19098C1 | 175
공구손료 | 인력품의 3% | 식 | 1 | 0 | 0 | 0 | 0 | 0 | 0 | 0 | 0 |  | 587AB5E9EB597672B58E95804828003 |  |  | 01010602 | F | F | F | 1 | 0 | 0.03 | [23 empty] | 01010602587AB5E9EB597672B58E9580482A001 | 316
01010602
01010602
01010602
01010602
01010602
01010602
[ 합 계 ] |  |  |  |  | 0 |  | 0 |  | 0 |  | 0 |  | TOTAL
0101070101 위생기구철거 | 건강검진센터 철거공사 위생배관철거공사 | [14 empty] | 0101070101
대변기(철거) |  | 개 | 5 | 0 | 0 | 0 | 0 | 0 | 0 | 0 | 0 | 호표 116 | 59A525C14E5D5BC2C516008D142476 |  |  | 0101070101 | T | F | F | [26 empty] | 010107010159A525C14E5D5BC2C516008D142476 | 179
소변기(철거) |  | 개 | 1 | 0 | 0 | 0 | 0 | 0 | 0 | 0 | 0 | 호표 117 | 59A525C14E5D5BC2C516008D142477 |  |  | 0101070101 | T | F | F | [26 empty] | 010107010159A525C14E5D5BC2C516008D142477 | 180
세면기(철거) |  | 개 | 11 | 0 | 0 | 0 | 0 | 0 | 0 | 0 | 0 | 호표 118 | 59A525C14E5D5BC2C516008D142474 |  |  | 0101070101 | T | F | F | [26 empty] | 010107010159A525C14E5D5BC2C516008D142474 | 181
0101070101
0101070101
0101070101
0101070101
0101070101
0101070101
0101070101
0101070101
0101070101
0101070101
0101070101
0101070101
0101070101
0101070101
0101070101
0101070101
0101070101
0101070101
[ 합 계 ] |  |  |  |  | 0 |  | 0 |  | 0 |  | 0 |  | TOTAL
0101070102 급수급탕배관철거 | 건강검진센터 철거공사 위생배관철거공사 | [14 empty] | 0101070102
배관 해체(강관) | D15이하 | M | 42 | 0 | 0 | 0 | 0 | 0 | 0 | 0 | 0 | 호표 92 | 59A525C14E5D5BB235AEFB8BAFAA9D |  |  | 0101070102 | T | F | F | [26 empty] | 010107010259A525C14E5D5BB235AEFB8BAFAA9D | 183
배관 해체(강관) | D20 | M | 43 | 0 | 0 | 0 | 0 | 0 | 0 | 0 | 0 | 호표 93 | 59A525C14E5D5BB235AEFB8BAFA9F7 |  |  | 0101070102 | T | F | F | [26 empty] | 010107010259A525C14E5D5BB235AEFB8BAFA9F7 | 184
배관 해체(강관) | D25 | M | 29 | 0 | 0 | 0 | 0 | 0 | 0 | 0 | 0 | 호표 94 | 59A525C14E5D5BB235AEFB8BAFA8D0 |  |  | 0101070102 | T | F | F | [26 empty] | 010107010259A525C14E5D5BB235AEFB8BAFA8D0 | 185
배관 해체(강관) | D32 | M | 7 | 0 | 0 | 0 | 0 | 0 | 0 | 0 | 0 | 호표 95 | 59A525C14E5D5BB235AEFB8BAFAF1F |  |  | 0101070102 | T | F | F | [26 empty] | 010107010259A525C14E5D5BB235AEFB8BAFAF1F | 186
배관 해체(강관) | D40 | M | 15 | 0 | 0 | 0 | 0 | 0 | 0 | 0 | 0 | 호표 96 | 59A525C14E5D5BB235AEFB8BAFAE78 |  |  | 0101070102 | T | F | F | [26 empty] | 010107010259A525C14E5D5BB235AEFB8BAFAE78 | 187
배관 해체(강관) | D50 | M | 3 | 0 | 0 | 0 | 0 | 0 | 0 | 0 | 0 | 호표 97 | 59A525C14E5D5BB235AEFB8BAFAD52 |  |  | 0101070102 | T | F | F | [26 empty] | 010107010259A525C14E5D5BB235AEFB8BAFAD52 | 188
배관보온 해체(고무발포-보온두께 50mm이하) | D15 | M | 42 | 0 | 0 | 0 | 0 | 0 | 0 | 0 | 0 | 호표 106 | 59A525C14E5D5BE285EEDA8D1F5C6A |  |  | 0101070102 | T | F | F | [26 empty] | 010107010259A525C14E5D5BE285EEDA8D1F5C6A | 189
배관보온 해체(고무발포-보온두께 50mm이하) | D20 | M | 43 | 0 | 0 | 0 | 0 | 0 | 0 | 0 | 0 | 호표 107 | 59A525C14E5D5BE285EEDA8D1F5F3F |  |  | 0101070102 | T | F | F | [26 empty] | 010107010259A525C14E5D5BE285EEDA8D1F5F3F | 190
배관보온 해체(고무발포-보온두께 50mm이하) | D25 | M | 29 | 0 | 0 | 0 | 0 | 0 | 0 | 0 | 0 | 호표 108 | 59A525C14E5D5BE285EEDA8D1F5E18 |  |  | 0101070102 | T | F | F | [26 empty] | 010107010259A525C14E5D5BE285EEDA8D1F5E18 | 191
배관보온 해체(고무발포-보온두께 50mm이하) | D32 | M | 7 | 0 | 0 | 0 | 0 | 0 | 0 | 0 | 0 | 호표 109 | 59A525C14E5D5BE285EEDA8D1F5996 |  |  | 0101070102 | T | F | F | [26 empty] | 010107010259A525C14E5D5BE285EEDA8D1F5996 | 192
배관보온 해체(고무발포-보온두께 50mm이하) | D40 | M | 15 | 0 | 0 | 0 | 0 | 0 | 0 | 0 | 0 | 호표 110 | 59A525C14E5D5BE285EEDA8D1F588F |  |  | 0101070102 | T | F | F | [26 empty] | 010107010259A525C14E5D5BE285EEDA8D1F588F | 193
배관보온 해체(고무발포-보온두께 50mm이하) | D50 | M | 3 | 0 | 0 | 0 | 0 | 0 | 0 | 0 | 0 | 호표 111 | 59A525C14E5D5BE285EEDA8D1F5B44 |  |  | 0101070102 | T | F | F | [26 empty] | 010107010259A525C14E5D5BE285EEDA8D1F5B44 | 194
0101070102
0101070102
0101070102
0101070102
0101070102
0101070102
0101070102
0101070102
0101070102
[ 합 계 ] |  |  |  |  | 0 |  | 0 |  | 0 |  | 0 |  | TOTAL
0101070103 오배수배관철거 | 건강검진센터 철거공사 위생배관철거공사 | [14 empty] | 0101070103
배관 해체(PVC) | D50 | M | 7 | 0 | 0 | 0 | 0 | 0 | 0 | 0 | 0 | 호표 101 | 59A525C14E5D5BB235AEFB8A89AB82 |  |  | 0101070103 | T | F | F | [26 empty] | 010107010359A525C14E5D5BB235AEFB8A89AB82 | 196
배관 해체(PVC) | D75 | M | 13 | 0 | 0 | 0 | 0 | 0 | 0 | 0 | 0 | 호표 102 | 59A525C14E5D5BB235AEFB8A89AB85 |  |  | 0101070103 | T | F | F | [26 empty] | 010107010359A525C14E5D5BB235AEFB8A89AB85 | 197
배관 해체(PVC) | D100 | M | 11 | 0 | 0 | 0 | 0 | 0 | 0 | 0 | 0 | 호표 103 | 59A525C14E5D5BB235AEFB8A89AB84 |  |  | 0101070103 | T | F | F | [26 empty] | 010107010359A525C14E5D5BB235AEFB8A89AB84 | 198
0101070103
0101070103
0101070103
0101070103
0101070103
0101070103
0101070103
0101070103
0101070103
0101070103
0101070103
0101070103
0101070103
0101070103
0101070103
0101070103
0101070103
0101070103
[ 합 계 ] |  |  |  |  | 0 |  | 0 |  | 0 |  | 0 |  | TOTAL
01010702 냉난방배관철거공사 | 건강검진센터 철거공사 | [14 empty] | 01010702
배관 해체(동관) | D20 | M | 15 | 0 | 0 | 0 | 0 | 0 | 0 | 0 | 0 | 호표 99 | 59A525C14E5D5BB235AEFB8A8883D0 |  |  | 01010702 | T | F | F | [26 empty] | 0101070259A525C14E5D5BB235AEFB8A8883D0 | 200
배관보온 해체(고무발포-보온두께 50mm이하) | D20 | M | 17 | 0 | 0 | 0 | 0 | 0 | 0 | 0 | 0 | 호표 107 | 59A525C14E5D5BE285EEDA8D1F5F3F |  |  | 01010702 | T | F | F | [26 empty] | 0101070259A525C14E5D5BE285EEDA8D1F5F3F | 201
01010702
01010702
01010702
01010702
01010702
01010702
01010702
01010702
01010702
01010702
01010702
01010702
01010702
01010702
01010702
01010702
01010702
01010702
01010702
[ 합 계 ] |  |  |  |  | 0 |  | 0 |  | 0 |  | 0 |  | TOTAL
01010703 공조덕트철거공사 | 건강검진센터 철거공사 | [14 empty] | 01010703
디퓨져(철거) | D150이하 | EA | 68 | 0 | 0 | 0 | 0 | 0 | 0 | 0 | 0 | 호표 2 | 594FB5F90B50D3E27503CA83106FD7 |  |  | 01010703 | T | F | F | [26 empty] | 01010703594FB5F90B50D3E27503CA83106FD7 | 203
각형덕트 해체 | 0.5mm | M2 | 9 | 0 | 0 | 0 | 0 | 0 | 0 | 0 | 0 | 호표 104 | 59A525C14E5D5B82656704847AB60B |  |  | 01010703 | T | F | F | [26 empty] | 0101070359A525C14E5D5B82656704847AB60B | 204
스파이럴덕트 해체(두께 0.5mm) | D150이하 | M | 136 | 0 | 0 | 0 | 0 | 0 | 0 | 0 | 0 | 호표 105 | 59A525C14E5D5B9205DFA08CC5728D |  |  | 01010703 | T | F | F | [26 empty] | 0101070359A525C14E5D5B9205DFA08CC5728D | 205
덕트보온 해체(발포폴리에틸렌보온재) |  | ㎡ | 58 | 0 | 0 | 0 | 0 | 0 | 0 | 0 | 0 | 호표 112 | 59A525C14E5D5BF2955DF684929563 |  |  | 01010703 | T | F | F | [26 empty] | 0101070359A525C14E5D5BF2955DF684929563 | 206
01010703
01010703
01010703
01010703
01010703
01010703
01010703
01010703
01010703
01010703
01010703
01010703
01010703
01010703
01010703
01010703
01010703
[ 합 계 ] |  |  |  |  | 0 |  | 0 |  | 0 |  | 0 |  | TOTAL
01010704 의료가스배관철거공사 | 건강검진센터 철거공사 | [14 empty] | 01010704
배관 해체(동관) | D15이하 | M | 91 | 0 | 0 | 0 | 0 | 0 | 0 | 0 | 0 | 호표 98 | 59A525C14E5D5BB235AEFB8A88801C |  |  | 01010704 | T | F | F | [26 empty] | 0101070459A525C14E5D5BB235AEFB8A88801C | 208
배관 해체(동관) | D20 | M | 115 | 0 | 0 | 0 | 0 | 0 | 0 | 0 | 0 | 호표 99 | 59A525C14E5D5BB235AEFB8A8883D0 |  |  | 01010704 | T | F | F | [26 empty] | 0101070459A525C14E5D5BB235AEFB8A8883D0 | 209
배관 해체(동관) | D25 | M | 11 | 0 | 0 | 0 | 0 | 0 | 0 | 0 | 0 | 호표 100 | 59A525C14E5D5BB235AEFB8A8882CA |  |  | 01010704 | T | F | F | [26 empty] | 0101070459A525C14E5D5BB235AEFB8A8882CA | 210
의료가스차단밸브함 |  | 개소 | 1 | 0 | 0 | 0 | 0 | 0 | 0 | 0 | 0 | 호표 119 | 59A525C14E5D5BC2C516008D14236A |  |  | 01010704 | T | F | F | [26 empty] | 0101070459A525C14E5D5BC2C516008D14236A | 211
01010704
01010704
01010704
01010704
01010704
01010704
01010704
01010704
01010704
01010704
01010704
01010704
01010704
01010704
01010704
01010704
01010704
[ 합 계 ] |  |  |  |  | 0 |  | 0 |  | 0 |  | 0 |  | TOTAL
01010705 자동제어철거공사 | 건강검진센터 철거공사 | [14 empty] | 01010705
강제전선관-철거 | ST 16C | M | 181 | 0 | 0 | 0 | 0 | 0 | 0 | 0 | 0 | 호표 11 | 592AA56AF65B5A02A5815A81AB910B |  |  | 01010705 | T | F | F | [26 empty] | 01010705592AA56AF65B5A02A5815A81AB910B | 352
제어용케이블-철거 |  | M | 172 | 0 | 0 | 0 | 0 | 0 | 0 | 0 | 0 | 호표 12 | 592AA56AF65B5A02A5815A81AB910A |  |  | 01010705 | T | F | F | [26 empty] | 01010705592AA56AF65B5A02A5815A81AB910A | 353
01010705
01010705
01010705
01010705
01010705
01010705
01010705
01010705
01010705
01010705
01010705
01010705
01010705
01010705
01010705
01010705
01010705
01010705
01010705
[ 합 계 ] |  |  |  |  | 0 |  | 0 |  | 0 |  | 0 |  | TOTAL
01020101 위생기구설치공사 | 임상검사실 위생배관공사 | [14 empty] | 01020101
소변기(전자감응식/밧데리식) | KSVU-410, 센서내장형 | 조 | 1 | 0 | 0 | 0 | 0 | 0 | 0 | 0 | 0 | 호표 46 | 59A545FFD152C7F20546AD8DEB1AC5 |  |  | 01020101 | T | F | F | [26 empty] | 0102010159A545FFD152C7F20546AD8DEB1AC5 | 346
세면기 | CC-384 | 조 | 2 | 0 | 0 | 0 | 0 | 0 | 0 | 0 | 0 | 호표 48 | 59A545FFD152C7F20546AD8DEA7508 |  |  | 01020101 | T | F | F | [26 empty] | 0102010159A545FFD152C7F20546AD8DEA7508 | 335
비누대 | STS | EA | 2 | 0 | 0 | 0 | 0 | 0 | 0 | 0 | 0 | 호표 50 | 59A545FC065E84B245EFC4845D5CBC |  |  | 01020101 | T | F | F | [26 empty] | 0102010159A545FC065E84B245EFC4845D5CBC | 336
01020101
01020101
01020101
01020101
01020101
01020101
01020101
01020101
01020101
01020101
01020101
01020101
01020101
01020101
01020101
01020101
01020101
01020101
[ 합 계 ] |  |  |  |  | 0 |  | 0 |  | 0 |  | 0 |  | TOTAL
01020102 오배수배관공사 | 임상검사실 위생배관공사 | [14 empty] | 01020102
경질염화비닐관(고무링 캡조임-일반 PVC) | PVC관(VG1), D50 | M | 9 | 0 | 0 | 0 | 0 | 0 | 0 | 0 | 0 | 호표 21 | 59A5E58BC05E4352A535A7825FBA3A |  |  | 01020102 | T | F | F | [26 empty] | 0102010259A5E58BC05E4352A535A7825FBA3A | 221
경질염화비닐관(고무링 캡조임-일반 PVC) | PVC관(VG1), D75 | M | 3 | 0 | 0 | 0 | 0 | 0 | 0 | 0 | 0 | 호표 22 | 59A5E58BC05EA5D215FDD6836481F7 |  |  | 01020102 | T | F | F | [26 empty] | 0102010259A5E58BC05EA5D215FDD6836481F7 | 222
슬리브 설치(바닥) | ∮100 | 개소 | 3 | 0 | 0 | 0 | 0 | 0 | 0 | 0 | 0 | 호표 71 | 59A565C98E58AF522547A7869C80E2 |  |  | 01020102 | T | F | F | [26 empty] | 0102010259A565C98E58AF522547A7869C80E2 | 223
슬리브 설치(벽체) | ∮80 | 개소 | 1 | 0 | 0 | 0 | 0 | 0 | 0 | 0 | 0 | 호표 74 | 59A565C98E58AF522547A7869DA892 |  |  | 01020102 | T | F | F | [26 empty] | 0102010259A565C98E58AF522547A7869DA892 | 224
슬리브 설치(벽체) | ∮100 | 개소 | 1 | 0 | 0 | 0 | 0 | 0 | 0 | 0 | 0 | 호표 75 | 59A565C98E58AF522547A7869DAFC1 |  |  | 01020102 | T | F | F | [26 empty] | 0102010259A565C98E58AF522547A7869DAFC1 | 225
구멍뚫기(코어드릴) | D100, 콘크리트 150mm, 바닥 | 개소 | 3 | 0 | 0 | 0 | 0 | 0 | 0 | 0 | 0 | 호표 81 | 59A565C98E58AF5225627C8B72A3F2 |  |  | 01020102 | T | F | F | [26 empty] | 0102010259A565C98E58AF5225627C8B72A3F2 | 226
구멍뚫기(코어드릴) | D75, 콘크리트 150mm, 벽체 | 개소 | 1 | 0 | 0 | 0 | 0 | 0 | 0 | 0 | 0 | 호표 83 | 59A565C98E58AF5225627C8B70F9F1 |  |  | 01020102 | T | F | F | [26 empty] | 0102010259A565C98E58AF5225627C8B70F9F1 | 227
구멍뚫기(코어드릴) | D100, 콘크리트 150mm, 벽체 | 개소 | 1 | 0 | 0 | 0 | 0 | 0 | 0 | 0 | 0 | 호표 84 | 59A565C98E58AF5225627C8B70FE73 |  |  | 01020102 | T | F | F | [26 empty] | 0102010259A565C98E58AF5225627C8B70FE73 | 228
일반행가(전산볼트) | D50 | 개소 | 2 | 0 | 0 | 0 | 0 | 0 | 0 | 0 | 0 | 호표 54 | 59A545FA5756D2B2351D0C87D289AE |  |  | 01020102 | T | F | F | [26 empty] | 0102010259A545FA5756D2B2351D0C87D289AE | 229
일반행가(전산볼트) | D80 | 개소 | 1 | 0 | 0 | 0 | 0 | 0 | 0 | 0 | 0 | 호표 55 | 59A545FA5756D2B2351D0C898065D6 |  |  | 01020102 | T | F | F | [26 empty] | 0102010259A545FA5756D2B2351D0C898065D6 | 230
일반용경질폴리염화비닐이음관 | ∮50mm, PVC캡 | 개 | 2 | 0 | 0 | 0 | 0 | 0 | 0 | 0 | 0 |  | 5E3D850141581712E534DD8F13555B52F29CB9 |  |  | 01020102 | F | F | T | [26 empty] | 010201025E3D850141581712E534DD8F13555B52F29CB9 | 231
일반용경질폴리염화비닐이음관 | ∮50mm, CO, 소재구 | 개 | 2 | 0 | 0 | 0 | 0 | 0 | 0 | 0 | 0 |  | 5E3D850141581712E534DD8F135DA8D2FD7E7D |  |  | 01020102 | F | F | T | [26 empty] | 010201025E3D850141581712E534DD8F135DA8D2FD7E7D | 232
일반용경질폴리염화비닐이음관 | ∮75mm, CO, 소재구 | 개 | 1 | 0 | 0 | 0 | 0 | 0 | 0 | 0 | 0 |  | 5E3D850141581712E534DD8F135DA8D2FD7E7B |  |  | 01020102 | F | F | T | [26 empty] | 010201025E3D850141581712E534DD8F135DA8D2FD7E7B | 233
일반용경질폴리염화비닐이음관 | ∮50mm, 90˚YT관, DRF-LT | 개 | 2 | 0 | 0 | 0 | 0 | 0 | 0 | 0 | 0 |  | 5E3D850141581712E534DD8F124E614846D0CD |  |  | 01020102 | F | F | T | [26 empty] | 010201025E3D850141581712E534DD8F124E614846D0CD | 234
일반용경질폴리염화비닐이음관 | ∮75mm, 90˚YT관, DRF-LT | 개 | 1 | 0 | 0 | 0 | 0 | 0 | 0 | 0 | 0 |  | 5E3D850141581712E534DD8F124E614846D0CC |  |  | 01020102 | F | F | T | [26 empty] | 010201025E3D850141581712E534DD8F124E614846D0CC | 235
일반용경질폴리염화비닐이음관 | ∮75*50mm, 90˚YT관, DRF-LT | 개 | 2 | 0 | 0 | 0 | 0 | 0 | 0 | 0 | 0 |  | 5E3D850141581712E534DD8F124E614846D1D6 |  |  | 01020102 | F | F | T | [26 empty] | 010201025E3D850141581712E534DD8F124E614846D1D6 | 236
일반용경질폴리염화비닐이음관 | ∮100*50mm, 90˚YT관, DRF-LT | 개 | 1 | 0 | 0 | 0 | 0 | 0 | 0 | 0 | 0 |  | 5E3D850141581712E534DD8F124E614846D1D7 |  |  | 01020102 | F | F | T | [26 empty] | 010201025E3D850141581712E534DD8F124E614846D1D7 | 347
일반용경질폴리염화비닐이음관 | ∮50mm, 90˚곡관, DRF-DL | 개 | 3 | 0 | 0 | 0 | 0 | 0 | 0 | 0 | 0 |  | 5E3D850141581712E534DD8F124E614847F25E |  |  | 01020102 | F | F | T | [26 empty] | 010201025E3D850141581712E534DD8F124E614847F25E | 350
01020102
01020102
01020102
[ 합 계 ] |  |  |  |  | 0 |  | 0 |  | 0 |  | 0 |  | TOTAL
01020103 급수급탕배관공사 | 임상검사실 위생배관공사 | [14 empty] | 01020103
스테인리스강관배관(K-TYPE-옥내) | D13 | M | 19 | 0 | 0 | 0 | 0 | 0 | 0 | 0 | 0 | 호표 16 | 59A5E5876659820265492B8BDE7966 |  |  | 01020103 | T | F | F | [26 empty] | 0102010359A5E5876659820265492B8BDE7966 | 238
스테인리스강관배관(K-TYPE-옥내) | D20 | M | 12 | 0 | 0 | 0 | 0 | 0 | 0 | 0 | 0 | 호표 17 | 59A5E5876659BF42852F82892EB892 |  |  | 01020103 | T | F | F | [26 empty] | 0102010359A5E5876659BF42852F82892EB892 | 239
관보온(고무발포, 매직테프) | 25t*D15 | M | 19 | 0 | 0 | 0 | 0 | 0 | 0 | 0 | 0 | 호표 30 | 59A585188F51F8A2D592B18B2026CB |  |  | 01020103 | T | F | F | [26 empty] | 0102010359A585188F51F8A2D592B18B2026CB | 344
관보온(고무발포, 매직테프) | 25t*D20 | M | 12 | 0 | 0 | 0 | 0 | 0 | 0 | 0 | 0 | 호표 31 | 59A585188F51CC52F5F13280896056 |  |  | 01020103 | T | F | F | [26 empty] | 0102010359A585188F51CC52F5F13280896056 | 345
볼밸브설치(스텐, 10kg) | D20 | 개 | 3 | 0 | 0 | 0 | 0 | 0 | 0 | 0 | 0 | 호표 36 | 59A5A566BE5E586275F0DF842E0BDC |  |  | 01020103 | T | F | F | [26 empty] | 0102010359A5A566BE5E586275F0DF842E0BDC | 240
구멍뚫기(코어드릴) | D50, 콘크리트 150mm | 개소 | 4 | 0 | 0 | 0 | 0 | 0 | 0 | 0 | 0 | 호표 65 | 59A565CD6955C74265243F839791AF |  |  | 01020103 | T | F | F | [26 empty] | 0102010359A565CD6955C74265243F839791AF | 241
구멍뚫기(코어드릴) | D75, 콘크리트 150mm, 벽 | 개소 | 2 | 0 | 0 | 0 | 0 | 0 | 0 | 0 | 0 | 호표 67 | 59A565CD6955271235542D8E271430 |  |  | 01020103 | T | F | F | [26 empty] | 0102010359A565CD6955271235542D8E271430 | 242
구멍뚫기(코어드릴) | D100, 콘크리트 150mm, 벽 | 개소 | 3 | 0 | 0 | 0 | 0 | 0 | 0 | 0 | 0 | 호표 68 | 59A565CE725786C275DCB08E61F8B0 |  |  | 01020103 | T | F | F | [26 empty] | 0102010359A565CE725786C275DCB08E61F8B0 | 243
슬리브 설치(바닥) | ∮50 | 개소 | 4 | 0 | 0 | 0 | 0 | 0 | 0 | 0 | 0 | 호표 69 | 59A565C98E58AF522547A7869C860A |  |  | 01020103 | T | F | F | [26 empty] | 0102010359A565C98E58AF522547A7869C860A | 244
슬리브 설치(바닥) | ∮80 | 개소 | 2 | 0 | 0 | 0 | 0 | 0 | 0 | 0 | 0 | 호표 70 | 59A565C98E58AF522547A7869C8711 |  |  | 01020103 | T | F | F | [26 empty] | 0102010359A565C98E58AF522547A7869C8711 | 245
슬리브 설치(바닥) | ∮100 | 개소 | 3 | 0 | 0 | 0 | 0 | 0 | 0 | 0 | 0 | 호표 71 | 59A565C98E58AF522547A7869C80E2 |  |  | 01020103 | T | F | F | [26 empty] | 0102010359A565C98E58AF522547A7869C80E2 | 246
절연행가(전산볼트) | D15 | 개소 | 8 | 0 | 0 | 0 | 0 | 0 | 0 | 0 | 0 | 호표 57 | 59A545FA5756D2A225B85F854EC40B |  |  | 01020103 | T | F | F | [26 empty] | 0102010359A545FA5756D2A225B85F854EC40B | 247
절연행가(전산볼트) | D20 | 개소 | 9 | 0 | 0 | 0 | 0 | 0 | 0 | 0 | 0 | 호표 58 | 59A545FA5756D2A225B85F8655359D |  |  | 01020103 | T | F | F | [26 empty] | 0102010359A545FA5756D2A225B85F8655359D | 248
일반배관용스테인리스강관관이음쇠 | ∮13mm, 엘보90°, SP | 개 | 11 | 0 | 0 | 0 | 0 | 0 | 0 | 0 | 0 |  | 5E3D850141581712E52A2F85B849E8C69C7011 |  |  | 01020103 | F | F | T | [26 empty] | 010201035E3D850141581712E52A2F85B849E8C69C7011 | 249
일반배관용스테인리스강관관이음쇠 | ∮20*13mm, 티, SP | 개 | 4 | 0 | 0 | 0 | 0 | 0 | 0 | 0 | 0 |  | 5E3D850141581712E52A2F85B849E8C58FFE0E |  |  | 01020103 | F | F | T | [26 empty] | 010201035E3D850141581712E52A2F85B849E8C58FFE0E | 250
일반배관용스테인리스강관관이음쇠 | ∮30*13mm, 티, SP | 개 | 1 | 0 | 0 | 0 | 0 | 0 | 0 | 0 | 0 |  | 5E3D850141581712E52A2F85B849E8C58FFE04 |  |  | 01020103 | F | F | T | [26 empty] | 010201035E3D850141581712E52A2F85B849E8C58FFE04 | 351
일반배관용스테인리스강관관이음쇠 | ∮13*12.7mm, 급수전티, SP | 개 | 5 | 0 | 0 | 0 | 0 | 0 | 0 | 0 | 0 |  | 5E3D850141581712E52A2F85B849E8C58ED1DA |  |  | 01020103 | F | F | T | [26 empty] | 010201035E3D850141581712E52A2F85B849E8C58ED1DA | 251
일반배관용스테인리스강관관이음쇠 | ∮13mm, 캡, SP | 개 | 5 | 0 | 0 | 0 | 0 | 0 | 0 | 0 | 0 |  | 5E3D850141581712E52A2F85B849E8C58B1D5D |  |  | 01020103 | F | F | T | [26 empty] | 010201035E3D850141581712E52A2F85B849E8C58B1D5D | 252
일반배관용스테인리스강관관이음쇠 | ∮20*19.1mm, K-유니언, SP | 개 | 2 | 0 | 0 | 0 | 0 | 0 | 0 | 0 | 0 |  | 5E3D850141581712E52A2F85B849E8C58A77F0 |  |  | 01020103 | F | F | T | [26 empty] | 010201035E3D850141581712E52A2F85B849E8C58A77F0 | 253
일반배관용스테인리스강관관이음쇠 | ∮20*19.1mm, 숫어댑터소켓, SP | 개 | 4 | 0 | 0 | 0 | 0 | 0 | 0 | 0 | 0 |  | 5E3D850141581712E52A2F85B849E8C5896A72 |  |  | 01020103 | F | F | T | [26 empty] | 010201035E3D850141581712E52A2F85B849E8C5896A72 | 254
01020103
[ 합 계 ] |  |  |  |  | 0 |  | 0 |  | 0 |  | 0 |  | TOTAL
010202 냉난방배관공사 | 임상검사실 | [14 empty] | 010202
동관옥내배관(L-TYPE) | D20 | M | 10 | 0 | 0 | 0 | 0 | 0 | 0 | 0 | 0 | 호표 13 | 59A5E581D85E9A62D5D78C837C9F5D |  |  | 010202 | T | F | F | [26 empty] | 01020259A5E581D85E9A62D5D78C837C9F5D | 256
관보온(고무발포, 매직테프) | 25t*D20 | M | 10 | 0 | 0 | 0 | 0 | 0 | 0 | 0 | 0 | 호표 31 | 59A585188F51CC52F5F13280896056 |  |  | 010202 | T | F | F | [26 empty] | 01020259A585188F51CC52F5F13280896056 | 257
볼밸브설치(황동, 10kg) | D20 | 개 | 9 | 0 | 0 | 0 | 0 | 0 | 0 | 0 | 0 | 호표 37 | 59A5A566BE5E586275D4008934569B |  |  | 010202 | T | F | F | [26 empty] | 01020259A5A566BE5E586275D4008934569B | 258
절연행가(전산볼트) | D20 | 개소 | 9 | 0 | 0 | 0 | 0 | 0 | 0 | 0 | 0 | 호표 58 | 59A545FA5756D2A225B85F8655359D |  |  | 010202 | T | F | F | [26 empty] | 01020259A545FA5756D2A225B85F8655359D | 259
동관이음쇠 | 동관이음쇠, ∮20mm, 황동어댑터, C*M | 개 | 18 | 0 | 0 | 0 | 0 | 0 | 0 | 0 | 0 |  | 5E3D850141581712E53423803B7CA42F46C0A1 |  |  | 010202 | F | F | T | [26 empty] | 0102025E3D850141581712E53423803B7CA42F46C0A1 | 260
동관이음쇠 | ∮20mm, 황동어댑터, C*F | 개 | 9 | 0 | 0 | 0 | 0 | 0 | 0 | 0 | 0 |  | 5E3D850141581712E53423803B7CA42F46C7D1 |  |  | 010202 | F | F | T | [26 empty] | 0102025E3D850141581712E53423803B7CA42F46C7D1 | 261
동관이음쇠 | 동관이음쇠, ∮20mm, 동엘보 | 개 | 3 | 0 | 0 | 0 | 0 | 0 | 0 | 0 | 0 |  | 5E3D850141581712E53423803B7CA42EA95C9A |  |  | 010202 | F | F | T | [26 empty] | 0102025E3D850141581712E53423803B7CA42EA95C9A | 262
동관이음쇠 | 동관이음쇠, ∮20mm, 동소켓 | 개 | 9 | 0 | 0 | 0 | 0 | 0 | 0 | 0 | 0 |  | 5E3D850141581712E53423803B7CA42EA9545C |  |  | 010202 | F | F | T | [26 empty] | 0102025E3D850141581712E53423803B7CA42EA9545C | 263
동관이음쇠 | 동관이음쇠, ∮20mm, 동유니언, C*M | 개 | 9 | 0 | 0 | 0 | 0 | 0 | 0 | 0 | 0 |  | 5E3D850141581712E53423803B7CA42EAA61DF |  |  | 010202 | F | F | T | [26 empty] | 0102025E3D850141581712E53423803B7CA42EAA61DF | 264
휀코일유니트(철거후재설치) | 4-WAY, 2,289kcal/h | 대 | 2 | 0 | 0 | 0 | 0 | 0 | 0 | 0 | 0 | 호표 5 | 594FB5F90B50D3E27503CA83106ECE |  |  | 010202 | T | F | F | [26 empty] | 010202594FB5F90B50D3E27503CA83106ECE | 265
휀코일유니트(철거후재설치) | 4-WAY, 3,215kcal/h | 대 | 1 | 0 | 0 | 0 | 0 | 0 | 0 | 0 | 0 | 호표 6 | 594FB5F90B50D3E27503CA83106ECD |  |  | 010202 | T | F | F | [26 empty] | 010202594FB5F90B50D3E27503CA83106ECD | 266
유선리모콘(철거후재설치) |  | 개 | 3 | 0 | 0 | 0 | 0 | 0 | 0 | 0 | 0 | 호표 115 | 59A525C14E5D5BC2C516008D14251E |  |  | 010202 | T | F | F | [26 empty] | 01020259A525C14E5D5BC2C516008D14251E | 267
010202
010202
010202
010202
010202
010202
010202
010202
010202
[ 합 계 ] |  |  |  |  | 0 |  | 0 |  | 0 |  | 0 |  | TOTAL
010203 공조덕트공사 | 임상검사실 | [14 empty] | 010203
공조덕트(플렉시블) | D150*0.02t, 보온, AL foil 2p | M | 8 | 0 | 0 | 0 | 0 | 0 | 0 | 0 | 0 | 호표 28 | 59A5F5E8B0520B02850FB2894E707C |  |  | 010203 | T | F | F | [26 empty] | 01020359A5F5E8B0520B02850FB2894E707C | 269
디퓨저 | 원형PAN, D150, AL | 개 | 4 | 0 | 0 | 0 | 0 | 0 | 0 | 0 | 0 | 호표 29 | 59A5F5ED3D50948255E9908EDFFB8E |  |  | 010203 | T | F | F | [26 empty] | 01020359A5F5ED3D50948255E9908EDFFB8E | 270
공조용플렉시블덕트 | 스테인리스밴드, ∮150mm | 개 | 8 | 0 | 0 | 0 | 0 | 0 | 0 | 0 | 0 |  | 5E3D8501415821122557C289950F5130CF3CAF |  |  | 010203 | F | F | T | [26 empty] | 0102035E3D8501415821122557C289950F5130CF3CAF | 271
010203
010203
010203
010203
010203
010203
010203
010203
010203
010203
010203
010203
010203
010203
010203
010203
010203
010203
[ 합 계 ] |  |  |  |  | 0 |  | 0 |  | 0 |  | 0 |  | TOTAL
01020401 FCU 제어선공사 | 임상검사실 자동제어공사 | [14 empty] | 01020401
강제전선관 | 16C | M | 22 | 0 | 0 | 0 | 0 | 0 | 0 | 0 | 0 |  | 596D4540A259D722656E9383AF12AC3410CE09 |  |  | 01020401 | F | F | T |  |  |  | JUK1: 1; JUK2: 2 |  |  |  | 01020401596D4540A259D722656E9383AF12AC3410CE09 | 274
케이블 | AWG 24 4P | M | 22 | 0 | 0 | 0 | 0 | 0 | 0 | 0 | 0 |  | 596D4540A259D722656E9383AF12AC3410CE0C |  |  | 01020401 | F | F | T |  |  |  | JUK1: 1; JUK2: 2 |  |  |  | 01020401596D4540A259D722656E9383AF12AC3410CE0C | 275
관부속 | 주재료비의 20% | 식 | 1 | 0 | 0 | 0 | 0 | 0 | 0 | 0 | 0 |  | 587AB5E9EB597672B58E9580482A001 |  |  | 01020401 | F | F | F | 0 | 0 | 0.2 | [23 empty] | 01020401587AB5E9EB597672B58E95804829002 | 321
잡재료 | 주재료비의 2% | 식 | 1 | 0 | 0 | 0 | 0 | 0 | 0 | 0 | 0 |  | 587AB5E9EB597672B58E95804829002 |  |  | 01020401 | F | F | F | 0 | 0 | 0.02 | [23 empty] | 01020401587AB5E9EB597672B58E95804828003 | 322
앙카볼트 | 3/8" | EA | 6 | 0 | 0 | 0 | 0 | 0 | 0 | 0 | 0 |  | 596D4540A259D722656E9383AF12AC3410CE0E |  |  | 01020401 | F | F | T | [26 empty] | 01020401596D4540A259D722656E9383AF12AC3410CE0E | 276
행가로드 | 3/8" | M | 6 | 0 | 0 | 0 | 0 | 0 | 0 | 0 | 0 |  | 596D4540A259D722656E9383AF12AC3410CE0F |  |  | 01020401 | F | F | T | [26 empty] | 01020401596D4540A259D722656E9383AF12AC3410CE0F | 277
C-찬넬 | 41x25x2.6t | M | 1 | 0 | 0 | 0 | 0 | 0 | 0 | 0 | 0 |  | 596D4540A259D722656E9383AF12AC3410CE00 |  |  | 01020401 | F | F | T | [26 empty] | 01020401596D4540A259D722656E9383AF12AC3410CE00 | 278
내선전공 | 일반공사 직종 | 인 | 1 | 0 | 0 | 0 | 0 | 0 | 0 | 0 | 0 |  | 59B325ECC451AAD2053E648450FCF1A1909724 |  |  | 01020401 | F | F | T |  |  |  | JUK3: 3 |  |  |  | 0102040159B325ECC451AAD2053E648450FCF1A1909724 | 279
통신케이블공 | 일반공사 직종 | 인 | 1 | 0 | 0 | 0 | 0 | 0 | 0 | 0 | 0 |  | 59B325ECC451AAD2053E648450FCF1A19098C1 |  |  | 01020401 | F | F | T |  |  |  | JUK3: 3 |  |  |  | 0102040159B325ECC451AAD2053E648450FCF1A19098C1 | 280
공구손료 | 인력품의 3% | 식 | 1 | 0 | 0 | 0 | 0 | 0 | 0 | 0 | 0 |  | 587AB5E9EB597672B58E95804828003 |  |  | 01020401 | F | F | F | 1 | 0 | 0.03 | [23 empty] | 01020401587AB5E9EB597672B58E9580482A001 | 312
01020401
01020401
01020401
01020401
01020401
01020401
01020401
01020401
01020401
01020401
01020401
[ 합 계 ] |  |  |  |  | 0 |  | 0 |  | 0 |  | 0 |  | TOTAL
01020402 실내 온도감지기공사 | 임상검사실 자동제어공사 | [14 empty] | 01020402
강제전선관 | 16C | M | 11 | 0 | 0 | 0 | 0 | 0 | 0 | 0 | 0 |  | 596D4540A259D722656E9383AF12AC3410CE09 |  |  | 01020402 | F | F | T |  |  |  | JUK1: 1; JUK2: 2 |  |  |  | 01020402596D4540A259D722656E9383AF12AC3410CE09 | 283
후렉시블튜브 | 16C | M | 1 | 0 | 0 | 0 | 0 | 0 | 0 | 0 | 0 |  | 596D4540A259D722656E9383AF12AC3410CE0A |  |  | 01020402 | F | F | T |  |  |  | JUK1: 1; JUK2: 2 |  |  |  | 01020402596D4540A259D722656E9383AF12AC3410CE0A | 284
후렉시블콘넥터 | 16C | EA | 2 | 0 | 0 | 0 | 0 | 0 | 0 | 0 | 0 |  | 596D4540A259D722656E9383AF12AC3410CE0B |  |  | 01020402 | F | F | T |  |  |  | JUK1: 1; JUK2: 2 |  |  |  | 01020402596D4540A259D722656E9383AF12AC3410CE0B | 285
케이블 | TJV 1.0/2C | M | 11 | 0 | 0 | 0 | 0 | 0 | 0 | 0 | 0 |  | 596D4540A259D722656E9383AF12AC3410CE0D |  |  | 01020402 | F | F | T |  |  |  | JUK1: 1; JUK2: 2 |  |  |  | 01020402596D4540A259D722656E9383AF12AC3410CE0D | 286
관부속 | 주재료비의 20% | 식 | 1 | 0 | 0 | 0 | 0 | 0 | 0 | 0 | 0 |  | 587AB5E9EB597672B58E9580482A001 |  |  | 01020402 | F | F | F | 0 | 0 | 0.2 | [23 empty] | 01020402587AB5E9EB597672B58E95804829002 | 323
잡재료 | 주재료비의 2% | 식 | 1 | 0 | 0 | 0 | 0 | 0 | 0 | 0 | 0 |  | 587AB5E9EB597672B58E95804829002 |  |  | 01020402 | F | F | F | 0 | 0 | 0.02 | [23 empty] | 01020402587AB5E9EB597672B58E95804828003 | 324
앙카볼트 | 3/8" | EA | 3 | 0 | 0 | 0 | 0 | 0 | 0 | 0 | 0 |  | 596D4540A259D722656E9383AF12AC3410CE0E |  |  | 01020402 | F | F | T | [26 empty] | 01020402596D4540A259D722656E9383AF12AC3410CE0E | 287
행가로드 | 3/8" | M | 3 | 0 | 0 | 0 | 0 | 0 | 0 | 0 | 0 |  | 596D4540A259D722656E9383AF12AC3410CE0F |  |  | 01020402 | F | F | T | [26 empty] | 01020402596D4540A259D722656E9383AF12AC3410CE0F | 288
C-찬넬 | 41x25x2.6t | M | 1 | 0 | 0 | 0 | 0 | 0 | 0 | 0 | 0 |  | 596D4540A259D722656E9383AF12AC3410CE00 |  |  | 01020402 | F | F | T | [26 empty] | 01020402596D4540A259D722656E9383AF12AC3410CE00 | 289
사각박스 | 중형 | EA | 1 | 0 | 0 | 0 | 0 | 0 | 0 | 0 | 0 |  | 596D4540A259D722656E9383AF12AC3410CE01 |  |  | 01020402 | F | F | T | [26 empty] | 01020402596D4540A259D722656E9383AF12AC3410CE01 | 290
실내온도감지기(철거후재설치) |  |  | 1 | 0 | 0 | 0 | 0 | 0 | 0 | 0 | 0 | 호표 91 | 59A505131651FB42E5B4C4846F1436 |  |  | 01020402 | T | F | F | [26 empty] | 0102040259A505131651FB42E5B4C4846F1436 | 282
내선전공 | 일반공사 직종 | 인 | 1 | 0 | 0 | 0 | 0 | 0 | 0 | 0 | 0 |  | 59B325ECC451AAD2053E648450FCF1A1909724 |  |  | 01020402 | F | F | T |  |  |  | JUK3: 3 |  |  |  | 0102040259B325ECC451AAD2053E648450FCF1A1909724 | 291
계장공 | 일반공사 직종 | 인 | 1 | 0 | 0 | 0 | 0 | 0 | 0 | 0 | 0 |  | 59B325ECC451AAD2053E648450FCF1A19098CC |  |  | 01020402 | F | F | T |  |  |  | JUK3: 3 |  |  |  | 0102040259B325ECC451AAD2053E648450FCF1A19098CC | 292
통신케이블공 | 일반공사 직종 | 인 | 1 | 0 | 0 | 0 | 0 | 0 | 0 | 0 | 0 |  | 59B325ECC451AAD2053E648450FCF1A19098C1 |  |  | 01020402 | F | F | T |  |  |  | JUK3: 3 |  |  |  | 0102040259B325ECC451AAD2053E648450FCF1A19098C1 | 293
공구손료 | 인력품의 3% | 식 | 1 | 0 | 0 | 0 | 0 | 0 | 0 | 0 | 0 |  | 587AB5E9EB597672B58E95804828003 |  |  | 01020402 | F | F | F | 1 | 0 | 0.03 | [23 empty] | 01020402587AB5E9EB597672B58E9580482A001 | 313
01020402
01020402
01020402
01020402
01020402
01020402
[ 합 계 ] |  |  |  |  | 0 |  | 0 |  | 0 |  | 0 |  | TOTAL
0102050101 위생기구철거 | 임상검사실 철거공사 위생배관철거공사 | [14 empty] | 0102050101
세면기(철거) |  | 개 | 2 | 0 | 0 | 0 | 0 | 0 | 0 | 0 | 0 | 호표 118 | 59A525C14E5D5BC2C516008D142474 |  |  | 0102050101 | T | F | F | [26 empty] | 010205010159A525C14E5D5BC2C516008D142474 | 297
0102050101
0102050101
0102050101
0102050101
0102050101
0102050101
0102050101
0102050101
0102050101
0102050101
0102050101
0102050101
0102050101
0102050101
0102050101
0102050101
0102050101
0102050101
0102050101
0102050101
[ 합 계 ] |  |  |  |  | 0 |  | 0 |  | 0 |  | 0 |  | TOTAL
0102050102 급수급탕배관철거 | 임상검사실 철거공사 위생배관철거공사 | [14 empty] | 0102050102
배관 해체(강관) | D15이하 | M | 9 | 0 | 0 | 0 | 0 | 0 | 0 | 0 | 0 | 호표 92 | 59A525C14E5D5BB235AEFB8BAFAA9D |  |  | 0102050102 | T | F | F | [26 empty] | 010205010259A525C14E5D5BB235AEFB8BAFAA9D | 299
배관 해체(강관) | D20 | M | 3 | 0 | 0 | 0 | 0 | 0 | 0 | 0 | 0 | 호표 93 | 59A525C14E5D5BB235AEFB8BAFA9F7 |  |  | 0102050102 | T | F | F | [26 empty] | 010205010259A525C14E5D5BB235AEFB8BAFA9F7 | 300
배관보온 해체(고무발포-보온두께 50mm이하) | D15 | M | 9 | 0 | 0 | 0 | 0 | 0 | 0 | 0 | 0 | 호표 106 | 59A525C14E5D5BE285EEDA8D1F5C6A |  |  | 0102050102 | T | F | F | [26 empty] | 010205010259A525C14E5D5BE285EEDA8D1F5C6A | 301
배관보온 해체(고무발포-보온두께 50mm이하) | D20 | M | 3 | 0 | 0 | 0 | 0 | 0 | 0 | 0 | 0 | 호표 107 | 59A525C14E5D5BE285EEDA8D1F5F3F |  |  | 0102050102 | T | F | F | [26 empty] | 010205010259A525C14E5D5BE285EEDA8D1F5F3F | 302
0102050102
0102050102
0102050102
0102050102
0102050102
0102050102
0102050102
0102050102
0102050102
0102050102
0102050102
0102050102
0102050102
0102050102
0102050102
0102050102
0102050102
[ 합 계 ] |  |  |  |  | 0 |  | 0 |  | 0 |  | 0 |  | TOTAL
0102050103 오배수배관철거 | 임상검사실 철거공사 위생배관철거공사 | [14 empty] | 0102050103
배관 해체(PVC) | D50 | M | 4 | 0 | 0 | 0 | 0 | 0 | 0 | 0 | 0 | 호표 101 | 59A525C14E5D5BB235AEFB8A89AB82 |  |  | 0102050103 | T | F | F | [26 empty] | 010205010359A525C14E5D5BB235AEFB8A89AB82 | 304
0102050103
0102050103
0102050103
0102050103
0102050103
0102050103
0102050103
0102050103
0102050103
0102050103
0102050103
0102050103
0102050103
0102050103
0102050103
0102050103
0102050103
0102050103
0102050103
0102050103
[ 합 계 ] |  |  |  |  | 0 |  | 0 |  | 0 |  | 0 |  | TOTAL
01020502 냉난방배관철거공사 | 임상검사실 철거공사 | [14 empty] | 01020502
배관 해체(동관) | D20 | M | 2 | 0 | 0 | 0 | 0 | 0 | 0 | 0 | 0 | 호표 99 | 59A525C14E5D5BB235AEFB8A8883D0 |  |  | 01020502 | T | F | F | [26 empty] | 0102050259A525C14E5D5BB235AEFB8A8883D0 | 306
배관보온 해체(고무발포-보온두께 50mm이하) | D20 | M | 2 | 0 | 0 | 0 | 0 | 0 | 0 | 0 | 0 | 호표 107 | 59A525C14E5D5BE285EEDA8D1F5F3F |  |  | 01020502 | T | F | F | [26 empty] | 0102050259A525C14E5D5BE285EEDA8D1F5F3F | 307
01020502
01020502
01020502
01020502
01020502
01020502
01020502
01020502
01020502
01020502
01020502
01020502
01020502
01020502
01020502
01020502
01020502
01020502
01020502
[ 합 계 ] |  |  |  |  | 0 |  | 0 |  | 0 |  | 0 |  | TOTAL
01020503 공조덕트철거공사 | 임상검사실 철거공사 | [14 empty] | 01020503
디퓨져(철거) | D150이하 | EA | 4 | 0 | 0 | 0 | 0 | 0 | 0 | 0 | 0 | 호표 2 | 594FB5F90B50D3E27503CA83106FD7 |  |  | 01020503 | T | F | F | [26 empty] | 01020503594FB5F90B50D3E27503CA83106FD7 | 309
스파이럴덕트 해체(두께 0.5mm) | D150이하 | M | 8 | 0 | 0 | 0 | 0 | 0 | 0 | 0 | 0 | 호표 105 | 59A525C14E5D5B9205DFA08CC5728D |  |  | 01020503 | T | F | F | [26 empty] | 0102050359A525C14E5D5B9205DFA08CC5728D | 310
덕트보온 해체(발포폴리에틸렌보온재) |  | ㎡ | 4 | 0 | 0 | 0 | 0 | 0 | 0 | 0 | 0 | 호표 112 | 59A525C14E5D5BF2955DF684929563 |  |  | 01020503 | T | F | F | [26 empty] | 0102050359A525C14E5D5BF2955DF684929563 | 311
01020503
01020503
01020503
01020503
01020503
01020503
01020503
01020503
01020503
01020503
01020503
01020503
01020503
01020503
01020503
01020503
01020503
01020503
[ 합 계 ] |  |  |  |  | 0 |  | 0 |  | 0 |  | 0 |  | TOTAL
01020504 자동제어철거공사 | 임상검사실 철거공사 | [14 empty] | 01020504
강제전선관-철거 | ST 16C | M | 27 | 0 | 0 | 0 | 0 | 0 | 0 | 0 | 0 | 호표 11 | 592AA56AF65B5A02A5815A81AB910B |  |  | 01020504 | T | F | F | [26 empty] | 01020504592AA56AF65B5A02A5815A81AB910B | 355
제어용케이블-철거 |  | M | 27 | 0 | 0 | 0 | 0 | 0 | 0 | 0 | 0 | 호표 12 | 592AA56AF65B5A02A5815A81AB910A |  |  | 01020504 | T | F | F | [26 empty] | 01020504592AA56AF65B5A02A5815A81AB910A | 356
01020504
01020504
01020504
01020504
01020504
01020504
01020504
01020504
01020504
01020504
01020504
01020504
01020504
01020504
01020504
01020504
01020504
01020504
01020504
[ 합 계 ] |  |  |  |  | 0 |  | 0 |  | 0 |  | 0 |  | TOTAL

## 일위대가목록
일 위 대 가 목 록
[ 영주적십자병원 건강검진센터 리모델링공사 ]
코 드 | 품 명 | 규 격 | 단위 | 재 료 비 | 노 무 비 | 경 비 | 합 계 | 번 호 | 비 고 | 노임계수 | 할증 | 품셈개요 | 장비일위
5E7B35D0CE5B2332653F208FDBA6DC6340D320DC | 코아드릴 | 25.40cm | HR | 0 | 0 | 0 | 0 | 호표 1 |  | A |  | 공통 8-3(5901) | T
594FB5F90B50D3E27503CA83106FD7 | 디퓨져(철거) | D150이하 | EA | 0 | 0 | 0 | 0 | 호표 2
594FB5F90B50D3E27503CA83106FDF | 휀코일유니트(신설) | 1-WAY, 1,186kcal/h | 대 | 0 | 0 | 0 | 0 | 호표 3
594FB5F90B50D3E27503CA83106ECF | 휀코일유니트(철거후재설치) | 2-WAY, 2,326kcal/h | 대 | 0 | 0 | 0 | 0 | 호표 4
594FB5F90B50D3E27503CA83106ECE | 휀코일유니트(철거후재설치) | 4-WAY, 2,289kcal/h | 대 | 0 | 0 | 0 | 0 | 호표 5
594FB5F90B50D3E27503CA83106ECD | 휀코일유니트(철거후재설치) | 4-WAY, 3,215kcal/h | 대 | 0 | 0 | 0 | 0 | 호표 6
593995DDC4562482D5BFE580C3A4FF | V.D(볼륨댐퍼) | 200*200 | 개소 | 0 | 0 | 0 | 0 | 호표 7
592A359E6D55EBC275D4208718E327 | 강제전선관-노출 | 아연도, 16mm | M | 0 | 0 | 0 | 0 | 호표 8 |  |  |  | 전기 5-1
592A359E6F50D3B2B5403B82825FBA | 케이블600V(통신선) | VCTF1.5/2C | M | 0 | 0 | 0 | 0 | 호표 9 |  |  |  | 전기 5-13
592A359E6F50D3B2B5403B82836585 | 케이블600V(룸컨트롤선) | 24AWG*4C | M | 0 | 0 | 0 | 0 | 호표 10 |  |  |  | 전기 5-13
592AA56AF65B5A02A5815A81AB910B | 강제전선관-철거 | ST 16C | M | 0 | 0 | 0 | 0 | 호표 11
592AA56AF65B5A02A5815A81AB910A | 제어용케이블-철거 |  | M | 0 | 0 | 0 | 0 | 호표 12
59A5E581D85E9A62D5D78C837C9F5D | 동관옥내배관(L-TYPE) | D20 | M | 0 | 0 | 0 | 0 | 호표 13 |  |  |  | 기계 1-2-2
59A5E58766599C72A5C5C28F7D7ABC | 스테인리스용접(TIG) | D20 | 개소 | 0 | 0 | 0 | 0 | 호표 14 |  |  |  | 기계 1-3-1
59A5E58766599C72A5C5C28E5777C4 | 스테인리스용접(TIG) | D25 | 개소 | 0 | 0 | 0 | 0 | 호표 15 |  |  |  | 기계 1-3-1
59A5E5876659820265492B8BDE7966 | 스테인리스강관배관(K-TYPE-옥내) | D13 | M | 0 | 0 | 0 | 0 | 호표 16 |  |  |  | 기계 1-3-4
59A5E5876659BF42852F82892EB892 | 스테인리스강관배관(K-TYPE-옥내) | D20 | M | 0 | 0 | 0 | 0 | 호표 17 |  |  |  | 기계 1-3-4
59A5E5876659AEF255EB4A8A56648B | 스테인리스강관배관(K-TYPE-옥내) | D25 | M | 0 | 0 | 0 | 0 | 호표 18 |  |  |  | 기계 1-3-4
59A5E5876659DA32055AEA8F38A11B | 스테인리스강관배관(K-TYPE-옥내) | D30 | M | 0 | 0 | 0 | 0 | 호표 19 |  |  |  | 기계 1-3-4
59A5E5849253A88225031B8E8F91E8 | 스테인리스용접(TIG) | D125 | 개소 | 0 | 0 | 0 | 0 | 호표 20 |  |  |  | 기계 1-3-1
59A5E58BC05E4352A535A7825FBA3A | 경질염화비닐관(고무링 캡조임-일반 PVC) | PVC관(VG1), D50 | M | 0 | 0 | 0 | 0 | 호표 21 |  |  |  | 기계 1-5-2
59A5E58BC05EA5D215FDD6836481F7 | 경질염화비닐관(고무링 캡조임-일반 PVC) | PVC관(VG1), D75 | M | 0 | 0 | 0 | 0 | 호표 22 |  |  |  | 기계 1-5-2
59A5E58BC35BE3A275289E8C89C3DC | 경질염화비닐관(고무링 캡조임-일반 PVC) | PVC관(VG2), D75 | M | 0 | 0 | 0 | 0 | 호표 23 |  |  |  | 기계 1-5-2
59A5E5880C57D6C2A58E62808417E0 | 경질염화비닐관(고무링 캡조임-일반 PVC) | PVC관(VG1), D100 | M | 0 | 0 | 0 | 0 | 호표 24 |  |  |  | 기계 1-5-2
59A5E592725E7A2205158D8625F0A6 | 스테인리스 합 후렌지 | D20 | 개소 | 0 | 0 | 0 | 0 | 호표 25 |  |  |  | 대한기계설비건설협회
59A5E592725E69B2150A8B84023A49 | 스테인리스 합 후렌지 | D25 | 개소 | 0 | 0 | 0 | 0 | 호표 26 |  |  |  | 대한기계설비건설협회
59A5F5E8B654D91235E2D988DF3BB0 | 아연도금강관덕트(각형닥트) 설치 | 0.5t | M2 | 0 | 0 | 0 | 0 | 호표 27 |  |  |  | 기계 2-1-1
59A5F5E8B0520B02850FB2894E707C | 공조덕트(플렉시블) | D150*0.02t, 보온, AL foil 2p | M | 0 | 0 | 0 | 0 | 호표 28 |  |  |  | 기계 2-1-6
59A5F5ED3D50948255E9908EDFFB8E | 디퓨저 | 원형PAN, D150, AL | 개 | 0 | 0 | 0 | 0 | 호표 29 |  |  |  | 기계 2-2-1
59A585188F51F8A2D592B18B2026CB | 관보온(고무발포, 매직테프) | 25t*D15 | M | 0 | 0 | 0 | 0 | 호표 30 |  |  |  | 대한기계설비건설협회
59A585188F51CC52F5F13280896056 | 관보온(고무발포, 매직테프) | 25t*D20 | M | 0 | 0 | 0 | 0 | 호표 31 |  |  |  | 대한기계설비건설협회
59A585188F51DDC275D43885978CE7 | 관보온(고무발포, 매직테프) | 25t*D25 | M | 0 | 0 | 0 | 0 | 호표 32 |  |  |  | 대한기계설비건설협회
59A585188F51A082D5F99E8F502586 | 관보온(고무발포, 매직테프) | 25t*D32 | M | 0 | 0 | 0 | 0 | 호표 33 |  |  |  | 대한기계설비건설협회
59A5851C6454714275EB8180C6A0E7 | 각형닥트보온(발포폴리에틸렌 보온) | 25t | M2 | 0 | 0 | 0 | 0 | 호표 34 |  |  |  | 대한기계설비건설협회
59A5A566BE5E6A92A5D7FE8226B755 | 볼밸브설치(스텐, 10kg) | D15 | 개 | 0 | 0 | 0 | 0 | 호표 35 |  |  |  | 기계 5-1-1
59A5A566BE5E586275F0DF842E0BDC | 볼밸브설치(스텐, 10kg) | D20 | 개 | 0 | 0 | 0 | 0 | 호표 36 |  |  |  | 기계 5-1-1
59A5A566BE5E586275D4008934569B | 볼밸브설치(황동, 10kg) | D20 | 개 | 0 | 0 | 0 | 0 | 호표 37 |  |  |  | 기계 5-1-1
59A5A566BE5E4FF2A5DAE28218A7E8 | 볼밸브설치(스텐, 10kg) | D25 | 개 | 0 | 0 | 0 | 0 | 호표 38 |  |  |  | 기계 5-1-1
59A5A566BE5E3D52C5F66B8AE11712 | 볼밸브설치(스텐, 10kg) | D32 | 개 | 0 | 0 | 0 | 0 | 호표 39 |  |  |  | 기계 5-1-1
59A5A56F9855F0328575478BB4DE5F | 신축접수(STS형, 복식-10K) | D20 | 개 | 0 | 0 | 0 | 0 | 호표 40 |  |  |  | 기계 5-3-1
59A5A56F9855E7D2D5C9EE82CEE1A5 | 신축접수(STS형, 복식-10K) | D25 | 개 | 0 | 0 | 0 | 0 | 호표 41 |  |  |  | 기계 5-3-1
59A5B53E7153F9B2C50B8680D5E9F4 | 안전손잡이 설치 | 고정단 2개 | 개 | 0 | 0 | 0 | 0 | 호표 42 |  |  |  | 기계 7-3-4
59A5B53E7153F9B2C50B8680D5E9F5 | 장애자용손잡이 | 대변기 - 고정식 | 개 | 0 | 0 | 0 | 0 | 호표 43 |  |  |  | 기계 7-3-4
59A5B53E7153F9B2C50B8680D4C3F1 | 장애자용손잡이 | 대변기 - 가동식 | 개 | 0 | 0 | 0 | 0 | 호표 44 |  |  |  | 기계 7-3-4
59A545FFD152C7F20546AD8DEB1920 | 양변기(장애인용) | F/V,자동세척밸브(전자감지식) | 조 | 0 | 0 | 0 | 0 | 호표 45 |  |  |  | 기계 7-1-2
59A545FFD152C7F20546AD8DEB1AC5 | 소변기(전자감응식/밧데리식) | KSVU-410, 센서내장형 | 조 | 0 | 0 | 0 | 0 | 호표 46 |  |  |  | 기계 7-1-1
59A545FFD152C7F20546AD8DEB1EA3 | 에어타올(핸드드라이) | 3중안전장치/적외선(고속형) | 개소 | 0 | 0 | 0 | 0 | 호표 47 |  |  |  | 기계 7-1
59A545FFD152C7F20546AD8DEA7508 | 세면기 | CC-384 | 조 | 0 | 0 | 0 | 0 | 호표 48 |  |  |  | 기계 7-1-3
59A545FC065EED329546288408E961 | 휴지걸이 | 점보케이스 | EA | 0 | 0 | 0 | 0 | 호표 49 |  |  |  | 기계 7-1
59A545FC065E84B245EFC4845D5CBC | 비누대 | STS | EA | 0 | 0 | 0 | 0 | 호표 50 |  |  |  | 기계 7-1
59A545FC065E84B245EFC4845D5CBB | 여성용품수거함 | ABS | EA | 0 | 0 | 0 | 0 | 호표 51 |  |  |  | 기계 7-1
59A545FC065E84B245EFC4845D5CBA | 유아용 거치대 | 유아 보호형 | EA | 0 | 0 | 0 | 0 | 호표 52 |  |  |  | 기계 7-1
59A545FD2B5C99A2B592998C0FB120 | 배수용주철이형관(F.D.) | D75 | EA | 0 | 0 | 0 | 0 | 호표 53 |  |  |  | 기계 7-3-3
59A545FA5756D2B2351D0C87D289AE | 일반행가(전산볼트) | D50 | 개소 | 0 | 0 | 0 | 0 | 호표 54
59A545FA5756D2B2351D0C898065D6 | 일반행가(전산볼트) | D80 | 개소 | 0 | 0 | 0 | 0 | 호표 55
59A545FA5756D2B2351D0C88F99377 | 일반행가(전산볼트) | D100 | 개소 | 0 | 0 | 0 | 0 | 호표 56
59A545FA5756D2A225B85F854EC40B | 절연행가(전산볼트) | D15 | 개소 | 0 | 0 | 0 | 0 | 호표 57
59A545FA5756D2A225B85F8655359D | 절연행가(전산볼트) | D20 | 개소 | 0 | 0 | 0 | 0 | 호표 58
59A545FA5756D2A225B85F877CDFBD | 절연행가(전산볼트) | D25 | 개소 | 0 | 0 | 0 | 0 | 호표 59
59A545FA5756D2A225B85F80CC8984 | 절연행가(전산볼트) | D32 | 개소 | 0 | 0 | 0 | 0 | 호표 60
59A555952F5A34D215CEAF8F8611AD | 잡철물 제작 및 설치 | 규격철물 설치, 일반철재 | kg | 0 | 0 | 0 | 0 | 호표 61 |  |  |  | 기계 9-1-2
59A565CD6B509CB28546CD8093BF6F | 신축접수 고정 앙카가대 |  | 개소 | 0 | 0 | 0 | 0 | 호표 62 |  |  |  | 대한기계설비건설협회
59A565CD6B509CB28546CD83671DC8 | 인서트플레이트 | 200*200*9t | 개소 | 0 | 0 | 0 | 0 | 호표 63 |  |  |  | 대한기계설비건설협회
59A565CD6B50AD12D520E7888172C3 | 앙카슈 | D40이하 | 개소 | 0 | 0 | 0 | 0 | 호표 64 |  |  |  | 대한기계설비건설협회
59A565CD6955C74265243F839791AF | 구멍뚫기(코어드릴) | D50, 콘크리트 150mm | 개소 | 0 | 0 | 0 | 0 | 호표 65 |  |  |  | 기계 9-3-2
59A565CD6955C74265243F80C22C05 | 구멍뚫기(코어드릴) | D50, 콘크리트 150mm, 벽 | 개소 | 0 | 0 | 0 | 0 | 호표 66 |  |  |  | 기계 9-3-2
59A565CD6955271235542D8E271430 | 구멍뚫기(코어드릴) | D75, 콘크리트 150mm, 벽 | 개소 | 0 | 0 | 0 | 0 | 호표 67 |  |  |  | 기계 9-3-2
59A565CE725786C275DCB08E61F8B0 | 구멍뚫기(코어드릴) | D100, 콘크리트 150mm, 벽 | 개소 | 0 | 0 | 0 | 0 | 호표 68 |  |  |  | 기계 9-3-2
59A565C98E58AF522547A7869C860A | 슬리브 설치(바닥) | ∮50 | 개소 | 0 | 0 | 0 | 0 | 호표 69 |  |  |  | 대한기계설비건설협회
59A565C98E58AF522547A7869C8711 | 슬리브 설치(바닥) | ∮80 | 개소 | 0 | 0 | 0 | 0 | 호표 70 |  |  |  | 대한기계설비건설협회
59A565C98E58AF522547A7869C80E2 | 슬리브 설치(바닥) | ∮100 | 개소 | 0 | 0 | 0 | 0 | 호표 71 |  |  |  | 대한기계설비건설협회
59A565C98E58AF522547A7869C82AF | 슬리브 설치(바닥) | ∮150 | 개소 | 0 | 0 | 0 | 0 | 호표 72 |  |  |  | 대한기계설비건설협회
59A565C98E58AF522547A7869DA9B9 | 슬리브 설치(벽체) | ∮50 | 개소 | 0 | 0 | 0 | 0 | 호표 73 |  |  |  | 대한기계설비건설협회
59A565C98E58AF522547A7869DA892 | 슬리브 설치(벽체) | ∮80 | 개소 | 0 | 0 | 0 | 0 | 호표 74 |  |  |  | 대한기계설비건설협회
59A565C98E58AF522547A7869DAFC1 | 슬리브 설치(벽체) | ∮100 | 개소 | 0 | 0 | 0 | 0 | 호표 75 |  |  |  | 대한기계설비건설협회
59A565C98E58AF522547A7869DAE3A | 슬리브 설치(벽체) | ∮125 | 개소 | 0 | 0 | 0 | 0 | 호표 76 |  |  |  | 대한기계설비건설협회
59A565C98E58AF522547A7869DAD14 | 슬리브 설치(벽체) | ∮150 | 개소 | 0 | 0 | 0 | 0 | 호표 77 |  |  |  | 대한기계설비건설협회
59A565C98E58AF522547A787A3F6B3 | 슬리브 설치(바닥) | D25 - D50 | 개소 | 0 | 0 | 0 | 0 | 호표 78 |  |  |  | 기계 9-3-1
59A565C98E58AF522547A784EFCF3E | 슬리브 설치(바닥) | D65 - D100 | 개소 | 0 | 0 | 0 | 0 | 호표 79 |  |  |  | 기계 9-3-1
59A565C98E58AF522547A785F621BE | 슬리브 설치(바닥) | D125 - D150 | 개소 | 0 | 0 | 0 | 0 | 호표 80 |  |  |  | 기계 9-3-1
59A565C98E58AF5225627C8B72A3F2 | 구멍뚫기(코어드릴) | D100, 콘크리트 150mm, 바닥 | 개소 | 0 | 0 | 0 | 0 | 호표 81 |  |  |  | 대한기계설비건설협회
59A565C98E58AF5225627C8B72A2EB | 구멍뚫기(코어드릴) | D150, 콘크리트 150mm, 바닥 | 개소 | 0 | 0 | 0 | 0 | 호표 82 |  |  |  | 대한기계설비건설협회
59A565C98E58AF5225627C8B70F9F1 | 구멍뚫기(코어드릴) | D75, 콘크리트 150mm, 벽체 | 개소 | 0 | 0 | 0 | 0 | 호표 83 |  |  |  | 대한기계설비건설협회
59A565C98E58AF5225627C8B70FE73 | 구멍뚫기(코어드릴) | D100, 콘크리트 150mm, 벽체 | 개소 | 0 | 0 | 0 | 0 | 호표 84 |  |  |  | 대한기계설비건설협회
59A565C98E58AF5225627C8B70FF19 | 구멍뚫기(코어드릴) | D150, 콘크리트 150mm, 벽체 | 개소 | 0 | 0 | 0 | 0 | 호표 85 |  |  |  | 대한기계설비건설협회
59A565C98E58AF225509B5870A6094 | 슬리브 설치(벽) | D25 - D50 | 개소 | 0 | 0 | 0 | 0 | 호표 86 |  |  |  | 기계 9-3-1
59A565C98E58AF225509B584B51B62 | 슬리브 설치(벽) | D65 - D100 | 개소 | 0 | 0 | 0 | 0 | 호표 87 |  |  |  | 기계 9-3-1
59A565C98E58AF225509B5855C8572 | 슬리브 설치(벽) | D125 - D150 | 개소 | 0 | 0 | 0 | 0 | 호표 88 |  |  |  | 기계 9-3-1
59A565C98E58F7820566B8892F4A48 | 강판전기아크용접(V형 횡향) | 6mm | M | 0 | 0 | 0 | 0 | 호표 89 |  |  |  | 대한기계설비건설협회
59A565C98E58CA42A57EBE8F021549 | 강판절단(수동) | 6mm | M | 0 | 0 | 0 | 0 | 호표 90 |  |  |  | 대한기계설비건설협회
59A505131651FB42E5B4C4846F1436 | 실내온도감지기(철거후재설치) |  |  | 0 | 0 | 0 | 0 | 호표 91
59A525C14E5D5BB235AEFB8BAFAA9D | 배관 해체(강관) | D15이하 | M | 0 | 0 | 0 | 0 | 호표 92 |  |  |  | 유지 4-1-1
59A525C14E5D5BB235AEFB8BAFA9F7 | 배관 해체(강관) | D20 | M | 0 | 0 | 0 | 0 | 호표 93 |  |  |  | 유지 4-1-1
59A525C14E5D5BB235AEFB8BAFA8D0 | 배관 해체(강관) | D25 | M | 0 | 0 | 0 | 0 | 호표 94 |  |  |  | 유지 4-1-1
59A525C14E5D5BB235AEFB8BAFAF1F | 배관 해체(강관) | D32 | M | 0 | 0 | 0 | 0 | 호표 95 |  |  |  | 유지 4-1-1
59A525C14E5D5BB235AEFB8BAFAE78 | 배관 해체(강관) | D40 | M | 0 | 0 | 0 | 0 | 호표 96 |  |  |  | 유지 4-1-1
59A525C14E5D5BB235AEFB8BAFAD52 | 배관 해체(강관) | D50 | M | 0 | 0 | 0 | 0 | 호표 97 |  |  |  | 유지 4-1-1
59A525C14E5D5BB235AEFB8A88801C | 배관 해체(동관) | D15이하 | M | 0 | 0 | 0 | 0 | 호표 98 |  |  |  | 유지 4-1-1
59A525C14E5D5BB235AEFB8A8883D0 | 배관 해체(동관) | D20 | M | 0 | 0 | 0 | 0 | 호표 99 |  |  |  | 유지 4-1-1
59A525C14E5D5BB235AEFB8A8882CA | 배관 해체(동관) | D25 | M | 0 | 0 | 0 | 0 | 호표 100 |  |  |  | 유지 4-1-1
59A525C14E5D5BB235AEFB8A89AB82 | 배관 해체(PVC) | D50 | M | 0 | 0 | 0 | 0 | 호표 101
59A525C14E5D5BB235AEFB8A89AB85 | 배관 해체(PVC) | D75 | M | 0 | 0 | 0 | 0 | 호표 102
59A525C14E5D5BB235AEFB8A89AB84 | 배관 해체(PVC) | D100 | M | 0 | 0 | 0 | 0 | 호표 103
59A525C14E5D5B82656704847AB60B | 각형덕트 해체 | 0.5mm | M2 | 0 | 0 | 0 | 0 | 호표 104 |  |  |  | 유지 4-1-2
59A525C14E5D5B9205DFA08CC5728D | 스파이럴덕트 해체(두께 0.5mm) | D150이하 | M | 0 | 0 | 0 | 0 | 호표 105 |  |  |  | 유지 4-1-3
59A525C14E5D5BE285EEDA8D1F5C6A | 배관보온 해체(고무발포-보온두께 50mm이하) | D15 | M | 0 | 0 | 0 | 0 | 호표 106 |  |  |  | 유지 4-1-4
59A525C14E5D5BE285EEDA8D1F5F3F | 배관보온 해체(고무발포-보온두께 50mm이하) | D20 | M | 0 | 0 | 0 | 0 | 호표 107 |  |  |  | 유지 4-1-4
59A525C14E5D5BE285EEDA8D1F5E18 | 배관보온 해체(고무발포-보온두께 50mm이하) | D25 | M | 0 | 0 | 0 | 0 | 호표 108 |  |  |  | 유지 4-1-4
59A525C14E5D5BE285EEDA8D1F5996 | 배관보온 해체(고무발포-보온두께 50mm이하) | D32 | M | 0 | 0 | 0 | 0 | 호표 109 |  |  |  | 유지 4-1-4
59A525C14E5D5BE285EEDA8D1F588F | 배관보온 해체(고무발포-보온두께 50mm이하) | D40 | M | 0 | 0 | 0 | 0 | 호표 110 |  |  |  | 유지 4-1-4
59A525C14E5D5BE285EEDA8D1F5B44 | 배관보온 해체(고무발포-보온두께 50mm이하) | D50 | M | 0 | 0 | 0 | 0 | 호표 111 |  |  |  | 유지 4-1-4
59A525C14E5D5BF2955DF684929563 | 덕트보온 해체(발포폴리에틸렌보온재) |  | ㎡ | 0 | 0 | 0 | 0 | 호표 112 |  |  |  | 유지 4-1-5
59A525C14E5D5BC2C516008D14251C | 천장형 실내기(철거후재설치) | 2-WAY | 대 | 0 | 0 | 0 | 0 | 호표 113
59A525C14E5D5BC2C516008D14251F | 천장형 실내기(철거후재설치) | 4-WAY | 대 | 0 | 0 | 0 | 0 | 호표 114
59A525C14E5D5BC2C516008D14251E | 유선리모콘(철거후재설치) |  | 개 | 0 | 0 | 0 | 0 | 호표 115
59A525C14E5D5BC2C516008D142476 | 대변기(철거) |  | 개 | 0 | 0 | 0 | 0 | 호표 116
59A525C14E5D5BC2C516008D142477 | 소변기(철거) |  | 개 | 0 | 0 | 0 | 0 | 호표 117
59A525C14E5D5BC2C516008D142474 | 세면기(철거) |  | 개 | 0 | 0 | 0 | 0 | 호표 118
59A525C14E5D5BC2C516008D14236A | 의료가스차단밸브함 |  | 개소 | 0 | 0 | 0 | 0 | 호표 119
59A525B01D5E0C22E522A48CD1DA25 | 녹막이페인트(붓칠) | 철재면, 2회 | ㎡ | 0 | 0 | 0 | 0 | 호표 120 |  |  |  | 대한기계설비건설협회

## 일위대가
[ 영주적십자병원 건강검진센터 리모델링공사 ]
품 명 | 규 격 | 단위 | 수량 | 재 료 비 |  | 노 무 비 |  | 경 비 |  | 합 계 |  | 비 고 | 일위대가 | 품목코드 | 일위 | 단산 | 자재 | 손료적용 | 손료저장 | 적용율 | JUK1 | JUK2 | JUK3 | JUK4 | JUK5 | JUK6 | JUK7 | JUK8 | JUK9 | JUK10 | JUK11 | JUK12 | JUK13 | JUK14 | JUK15 | JUK16 | JUK17 | JUK18 | JUK19 | JUK20 | 할증적용 | 할증저장 | 할증율 | HAL1 | HAL2 | HAL3 | 자재구분 | 일위대가+자재 | 장비일위 | 설정 | 할증체크
|  |  |  | 단 가 | 금 액 | 단 가 | 금 액 | 단 가 | 금 액 | 단 가 | 금 액
코아드릴 25.40cm HR 공통 8-3(5901) ( 호표 1 ) | [12 empty] | 5E7B35D0CE5B2332653F208FDBA6DC6340D320DC
코어드릴 | 25.40cm | 대 | 0.5268 | 0 | 0 | 0 | 0 | 0 | 0 | 0 | 0 | 천원 | 5E7B35D0CE5B2332653F208FDBA6DC6340D320DC | 5E7B35D0CE5B2332653F208FDBA6DC6340D320 | F | F | T | [30 empty] | 5E7B35D0CE5B2332653F208FDBA6DC6340D320DC5E7B35D0CE5B2332653F208FDBA6DC6340D320
[ 합 계 ] |  |  |  |  | 0 |  | 0 |  | 0 |  | 0 |  | TOTAL | TOTAL | [34 empty] | T
디퓨져(철거) D150이하 EA ( 호표 2 ) | [12 empty] | 594FB5F90B50D3E27503CA83106FD7
덕트공 | 일반공사 직종 | 인 | 0.172 | 0 | 0 | 0 | 0 | 0 | 0 | 0 | 0 |  | 594FB5F90B50D3E27503CA83106FD7 | 59B325ECC451AAD2053E648450FCF1A190946E | F | F | T | [30 empty] | 594FB5F90B50D3E27503CA83106FD759B325ECC451AAD2053E648450FCF1A190946E | bar: JUK1
공구손료 | 인력품의 2% | 식 | 1 | 0 | 0 | 0 | 0 | 0 | 0 | 0 | 0 |  | 594FB5F90B50D3E27503CA83106FD7 | 587AB5E9EB597672B58E9580482A001 | F | F | F | 1 | 0 | 0.02 | [27 empty] | 594FB5F90B50D3E27503CA83106FD7587AB5E9EB597672B58E9580482A001
[ 합 계 ] |  |  |  |  | 0 |  | 0 |  | 0 |  | 0 |  | TOTAL | TOTAL
휀코일유니트(신설) 1-WAY, 1,186kcal/h 대 ( 호표 3 ) | [12 empty] | 594FB5F90B50D3E27503CA83106FDF
기계설비공 | 일반공사 직종 | 인 | 1.5 | 0 | 0 | 0 | 0 | 0 | 0 | 0 | 0 |  | 594FB5F90B50D3E27503CA83106FDF | 59B325ECC451AAD2053E648450FCF1A1909575 | F | F | T | [30 empty] | 594FB5F90B50D3E27503CA83106FDF59B325ECC451AAD2053E648450FCF1A1909575 | bar: JUK1
보통인부 | 일반공사 직종 | 인 | 0.5 | 0 | 0 | 0 | 0 | 0 | 0 | 0 | 0 |  | 594FB5F90B50D3E27503CA83106FDF | 59B325ECC451AAD2053E648450FCF1A19090F0 | F | F | T | [30 empty] | 594FB5F90B50D3E27503CA83106FDF59B325ECC451AAD2053E648450FCF1A19090F0 | bar: JUK1
공구손료 | 인력품의 2% | 식 | 1 | 0 | 0 | 0 | 0 | 0 | 0 | 0 | 0 |  | 594FB5F90B50D3E27503CA83106FDF | 587AB5E9EB597672B58E9580482A001 | F | F | F | 1 | 0 | 0.02 | [27 empty] | 594FB5F90B50D3E27503CA83106FDF587AB5E9EB597672B58E9580482A001
[ 합 계 ] |  |  |  |  | 0 |  | 0 |  | 0 |  | 0 |  | TOTAL | TOTAL
휀코일유니트(철거후재설치) 2-WAY, 2,326kcal/h 대 ( 호표 4 ) | [12 empty] | 594FB5F90B50D3E27503CA83106ECF
기계설비공 | 일반공사 직종 | 인 | 2.4 | 0 | 0 | 0 | 0 | 0 | 0 | 0 | 0 |  | 594FB5F90B50D3E27503CA83106ECF | 59B325ECC451AAD2053E648450FCF1A1909575 | F | F | T | [30 empty] | 594FB5F90B50D3E27503CA83106ECF59B325ECC451AAD2053E648450FCF1A1909575 | bar: JUK1
보통인부 | 일반공사 직종 | 인 | 0.8 | 0 | 0 | 0 | 0 | 0 | 0 | 0 | 0 |  | 594FB5F90B50D3E27503CA83106ECF | 59B325ECC451AAD2053E648450FCF1A19090F0 | F | F | T | [30 empty] | 594FB5F90B50D3E27503CA83106ECF59B325ECC451AAD2053E648450FCF1A19090F0 | bar: JUK1
공구손료 | 인력품의 2% | 식 | 1 | 0 | 0 | 0 | 0 | 0 | 0 | 0 | 0 |  | 594FB5F90B50D3E27503CA83106ECF | 587AB5E9EB597672B58E9580482A001 | F | F | F | 1 | 0 | 0.02 | [27 empty] | 594FB5F90B50D3E27503CA83106ECF587AB5E9EB597672B58E9580482A001
[ 합 계 ] |  |  |  |  | 0 |  | 0 |  | 0 |  | 0 |  | TOTAL | TOTAL
휀코일유니트(철거후재설치) 4-WAY, 2,289kcal/h 대 ( 호표 5 ) | [12 empty] | 594FB5F90B50D3E27503CA83106ECE
기계설비공 | 일반공사 직종 | 인 | 2.4 | 0 | 0 | 0 | 0 | 0 | 0 | 0 | 0 |  | 594FB5F90B50D3E27503CA83106ECE | 59B325ECC451AAD2053E648450FCF1A1909575 | F | F | T | [30 empty] | 594FB5F90B50D3E27503CA83106ECE59B325ECC451AAD2053E648450FCF1A1909575 | bar: JUK1
보통인부 | 일반공사 직종 | 인 | 0.8 | 0 | 0 | 0 | 0 | 0 | 0 | 0 | 0 |  | 594FB5F90B50D3E27503CA83106ECE | 59B325ECC451AAD2053E648450FCF1A19090F0 | F | F | T | [30 empty] | 594FB5F90B50D3E27503CA83106ECE59B325ECC451AAD2053E648450FCF1A19090F0 | bar: JUK1
공구손료 | 인력품의 2% | 식 | 1 | 0 | 0 | 0 | 0 | 0 | 0 | 0 | 0 |  | 594FB5F90B50D3E27503CA83106ECE | 587AB5E9EB597672B58E9580482A001 | F | F | F | 1 | 0 | 0.02 | [27 empty] | 594FB5F90B50D3E27503CA83106ECE587AB5E9EB597672B58E9580482A001
[ 합 계 ] |  |  |  |  | 0 |  | 0 |  | 0 |  | 0 |  | TOTAL | TOTAL
휀코일유니트(철거후재설치) 4-WAY, 3,215kcal/h 대 ( 호표 6 ) | [12 empty] | 594FB5F90B50D3E27503CA83106ECD
기계설비공 | 일반공사 직종 | 인 | 2.4 | 0 | 0 | 0 | 0 | 0 | 0 | 0 | 0 |  | 594FB5F90B50D3E27503CA83106ECD | 59B325ECC451AAD2053E648450FCF1A1909575 | F | F | T | [30 empty] | 594FB5F90B50D3E27503CA83106ECD59B325ECC451AAD2053E648450FCF1A1909575 | bar: JUK1
보통인부 | 일반공사 직종 | 인 | 0.8 | 0 | 0 | 0 | 0 | 0 | 0 | 0 | 0 |  | 594FB5F90B50D3E27503CA83106ECD | 59B325ECC451AAD2053E648450FCF1A19090F0 | F | F | T | [30 empty] | 594FB5F90B50D3E27503CA83106ECD59B325ECC451AAD2053E648450FCF1A19090F0 | bar: JUK1
공구손료 | 인력품의 2% | 식 | 1 | 0 | 0 | 0 | 0 | 0 | 0 | 0 | 0 |  | 594FB5F90B50D3E27503CA83106ECD | 587AB5E9EB597672B58E9580482A001 | F | F | F | 1 | 0 | 0.02 | [27 empty] | 594FB5F90B50D3E27503CA83106ECD587AB5E9EB597672B58E9580482A001
[ 합 계 ] |  |  |  |  | 0 |  | 0 |  | 0 |  | 0 |  | TOTAL | TOTAL
V.D(볼륨댐퍼) 200*200 개소 ( 호표 7 ) | [12 empty] | 593995DDC4562482D5BFE580C3A4FF
덕트공 | 일반공사 직종 | 인 | 0.375 | 0 | 0 | 0 | 0 | 0 | 0 | 0 | 0 |  | 593995DDC4562482D5BFE580C3A4FF | 59B325ECC451AAD2053E648450FCF1A190946E | F | F | T | [30 empty] | 593995DDC4562482D5BFE580C3A4FF59B325ECC451AAD2053E648450FCF1A190946E | bar: JUK1
공구손료 | 인력품의 2% | 식 | 1 | 0 | 0 | 0 | 0 | 0 | 0 | 0 | 0 |  | 593995DDC4562482D5BFE580C3A4FF | 587AB5E9EB597672B58E9580482A001 | F | F | F | 1 | 0 | 0.02 | [27 empty] | 593995DDC4562482D5BFE580C3A4FF587AB5E9EB597672B58E9580482A001
[ 합 계 ] |  |  |  |  | 0 |  | 0 |  | 0 |  | 0 |  | TOTAL | TOTAL
강제전선관-노출 아연도, 16mm M 전기 5-1 ( 호표 8 ) | [12 empty] | 592A359E6D55EBC275D4208718E327
강제전선관 | 강제전선관, 후강전선관, 아연도, 16mm | M | 1.1 | 0 | 0 | 0 | 0 | 0 | 0 | 0 | 0 |  | 592A359E6D55EBC275D4208718E327 | 5E4F65CC0D564C5265F9578EC7E774EBEA3E5E | F | F | T |  |  |  | JUK1: 1; JUK2: 2 | [7 empty] | 592A359E6D55EBC275D4208718E3275E4F65CC0D564C5265F9578EC7E774EBEA3E5E
전선관부속품비 | 전선관의 15% | 식 | 1 | 0 | 0 | 0 | 0 | 0 | 0 | 0 | 0 |  | 592A359E6D55EBC275D4208718E327 | 587AB5E9EB597672B58E9580482A001 | F | F | F | 0 | 0 | 0.15 | [27 empty] | 592A359E6D55EBC275D4208718E327587AB5E9EB597672B58E9580482A001
잡재료비 | 배관배선의 2% | 식 | 1 | 0 | 0 | 0 | 0 | 0 | 0 | 0 | 0 |  | 592A359E6D55EBC275D4208718E327 | 587AB5E9EB597672B58E95804829002 | F | F | F | 0 | 0 | 0.02 | [27 empty] | 592A359E6D55EBC275D4208718E327587AB5E9EB597672B58E95804829002
내선전공 | 일반공사 직종 | 인 | 0.096 | 0 | 0 | 0 | 0 | 0 | 0 | 0 | 0 |  | 592A359E6D55EBC275D4208718E327 | 59B325ECC451AAD2053E648450FCF1A1909724 | F | F | T |  |  |  | JUK3: 3 | [7 empty] | 592A359E6D55EBC275D4208718E32759B325ECC451AAD2053E648450FCF1A1909724
공구손료 | 인력품의 3% | 식 | 1 | 0 | 0 | 0 | 0 | 0 | 0 | 0 | 0 |  | 592A359E6D55EBC275D4208718E327 | 587AB5E9EB597672B58E95804828003 | F | F | F | 1 | 0 | 0.03 | [27 empty] | 592A359E6D55EBC275D4208718E327587AB5E9EB597672B58E95804828003
[ 합 계 ] |  |  |  |  | 0 |  | 0 |  | 0 |  | 0 |  | TOTAL | TOTAL
케이블600V(통신선) VCTF1.5/2C M 전기 5-13 ( 호표 9 ) | [12 empty] | 592A359E6F50D3B2B5403B82825FBA
제어케이블 | 제어케이블, 0.6/1kv, TFR-CVV, 2C*1.5㎟ | M | 1.05 | 0 | 0 | 0 | 0 | 0 | 0 | 0 | 0 |  | 592A359E6F50D3B2B5403B82825FBA | 5E580552965DE3B235BE1387ED11960C3BF9AC | F | F | T | [30 empty] | 592A359E6F50D3B2B5403B82825FBA5E580552965DE3B235BE1387ED11960C3BF9AC | bar: JUK1
잡재료비 | 배관배선의 2% | 식 | 1 | 0 | 0 | 0 | 0 | 0 | 0 | 0 | 0 |  | 592A359E6F50D3B2B5403B82825FBA | 587AB5E9EB597672B58E9580482A001 | F | F | F | 0 | 0 | 0.02 | [27 empty] | 592A359E6F50D3B2B5403B82825FBA587AB5E9EB597672B58E9580482A001
저압케이블전공 | 일반공사 직종 | 인 | 0.014 | 0 | 0 | 0 | 0 | 0 | 0 | 0 | 0 |  | 592A359E6F50D3B2B5403B82825FBA | 59B325ECC451AAD2053E648450FCF1A1909729 | F | F | T |  |  |  | JUK2: 2 | [7 empty] | 592A359E6F50D3B2B5403B82825FBA59B325ECC451AAD2053E648450FCF1A1909729
공구손료 | 인력품의 3% | 식 | 1 | 0 | 0 | 0 | 0 | 0 | 0 | 0 | 0 |  | 592A359E6F50D3B2B5403B82825FBA | 587AB5E9EB597672B58E95804829002 | F | F | F | 1 | 0 | 0.03 | [27 empty] | 592A359E6F50D3B2B5403B82825FBA587AB5E9EB597672B58E95804829002
[ 합 계 ] |  |  |  |  | 0 |  | 0 |  | 0 |  | 0 |  | TOTAL | TOTAL
케이블600V(룸컨트롤선) 24AWG*4C M 전기 5-13 ( 호표 10 ) | [12 empty] | 592A359E6F50D3B2B5403B82836585
제어케이블 | 제어케이블, 0.6/1kv, TFR-CVV, 4C*2.5㎟ | M | 1.05 | 0 | 0 | 0 | 0 | 0 | 0 | 0 | 0 |  | 592A359E6F50D3B2B5403B82836585 | 5E580552965DE3B235BE1387ED11960C3BF884 | F | F | T | [30 empty] | 592A359E6F50D3B2B5403B828365855E580552965DE3B235BE1387ED11960C3BF884 | bar: JUK1
잡재료비 | 배관배선의 2% | 식 | 1 | 0 | 0 | 0 | 0 | 0 | 0 | 0 | 0 |  | 592A359E6F50D3B2B5403B82836585 | 587AB5E9EB597672B58E9580482A001 | F | F | F | 0 | 0 | 0.02 | [27 empty] | 592A359E6F50D3B2B5403B82836585587AB5E9EB597672B58E9580482A001
저압케이블전공 | 일반공사 직종 | 인 | 0.026 | 0 | 0 | 0 | 0 | 0 | 0 | 0 | 0 |  | 592A359E6F50D3B2B5403B82836585 | 59B325ECC451AAD2053E648450FCF1A1909729 | F | F | T |  |  |  | JUK2: 2 | [7 empty] | 592A359E6F50D3B2B5403B8283658559B325ECC451AAD2053E648450FCF1A1909729
공구손료 | 인력품의 3% | 식 | 1 | 0 | 0 | 0 | 0 | 0 | 0 | 0 | 0 |  | 592A359E6F50D3B2B5403B82836585 | 587AB5E9EB597672B58E95804829002 | F | F | F | 1 | 0 | 0.03 | [27 empty] | 592A359E6F50D3B2B5403B82836585587AB5E9EB597672B58E95804829002
[ 합 계 ] |  |  |  |  | 0 |  | 0 |  | 0 |  | 0 |  | TOTAL | TOTAL
강제전선관-철거 ST 16C M ( 호표 11 ) | [12 empty] | 592AA56AF65B5A02A5815A81AB910B
내선전공 | 일반공사 직종 | 인 | 0.024 | 0 | 0 | 0 | 0 | 0 | 0 | 0 | 0 |  | 592AA56AF65B5A02A5815A81AB910B | 59B325ECC451AAD2053E648450FCF1A1909724 | F | F | T | [30 empty] | 592AA56AF65B5A02A5815A81AB910B59B325ECC451AAD2053E648450FCF1A1909724 | bar: JUK1
공구손료 | 인력품의 3% | 식 | 1 | 0 | 0 | 0 | 0 | 0 | 0 | 0 | 0 |  | 592AA56AF65B5A02A5815A81AB910B | 587AB5E9EB597672B58E9580482A001 | F | F | F | 1 | 0 | 0.03 | [27 empty] | 592AA56AF65B5A02A5815A81AB910B587AB5E9EB597672B58E9580482A001
[ 합 계 ] |  |  |  |  | 0 |  | 0 |  | 0 |  | 0 |  | TOTAL | TOTAL
제어용케이블-철거 M ( 호표 12 ) | [12 empty] | 592AA56AF65B5A02A5815A81AB910A
저압케이블전공 | 일반공사 직종 | 인 | 0.013 | 0 | 0 | 0 | 0 | 0 | 0 | 0 | 0 |  | 592AA56AF65B5A02A5815A81AB910A | 59B325ECC451AAD2053E648450FCF1A1909729 | F | F | T | [30 empty] | 592AA56AF65B5A02A5815A81AB910A59B325ECC451AAD2053E648450FCF1A1909729 | bar: JUK1
공구손료 | 인력품의 3% | 식 | 1 | 0 | 0 | 0 | 0 | 0 | 0 | 0 | 0 |  | 592AA56AF65B5A02A5815A81AB910A | 587AB5E9EB597672B58E9580482A001 | F | F | F | 1 | 0 | 0.03 | [27 empty] | 592AA56AF65B5A02A5815A81AB910A587AB5E9EB597672B58E9580482A001
[ 합 계 ] |  |  |  |  | 0 |  | 0 |  | 0 |  | 0 |  | TOTAL | TOTAL
동관옥내배관(L-TYPE) D20 M 기계 1-2-2 ( 호표 13 ) | [12 empty] | 59A5E581D85E9A62D5D78C837C9F5D
이음매없는동및동합금관 | 이음매없는동및동합금관, 배관용동관, L형, ∮20mm | M | 1.05 | 0 | 0 | 0 | 0 | 0 | 0 | 0 | 0 |  | 59A5E581D85E9A62D5D78C837C9F5D | 5E3D8501415817329597D382CC6198A0100DEE | F | F | T | [30 empty] | 59A5E581D85E9A62D5D78C837C9F5D5E3D8501415817329597D382CC6198A0100DEE | bar: JUK1
잡재료비 | 주재료비의 3% | 식 | 1 | 0 | 0 | 0 | 0 | 0 | 0 | 0 | 0 |  | 59A5E581D85E9A62D5D78C837C9F5D | 587AB5E9EB597672B58E9580482A001 | F | F | F | 0 | 0 | 0.03 | [27 empty] | 59A5E581D85E9A62D5D78C837C9F5D587AB5E9EB597672B58E9580482A001
배관공 | 일반공사 직종 | 인 | 0.035 | 0 | 0 | 0 | 0 | 0 | 0 | 0 | 0 |  | 59A5E581D85E9A62D5D78C837C9F5D | 59B325ECC451AAD2053E648450FCF1A190934F | F | F | T |  |  |  | JUK2: 2 | [7 empty] | 59A5E581D85E9A62D5D78C837C9F5D59B325ECC451AAD2053E648450FCF1A190934F
보통인부 | 일반공사 직종 | 인 | 0.012 | 0 | 0 | 0 | 0 | 0 | 0 | 0 | 0 |  | 59A5E581D85E9A62D5D78C837C9F5D | 59B325ECC451AAD2053E648450FCF1A19090F0 | F | F | T |  |  |  | JUK2: 2 | [7 empty] | 59A5E581D85E9A62D5D78C837C9F5D59B325ECC451AAD2053E648450FCF1A19090F0
공구손료 | 인력품의 2% | 식 | 1 | 0 | 0 | 0 | 0 | 0 | 0 | 0 | 0 |  | 59A5E581D85E9A62D5D78C837C9F5D | 587AB5E9EB597672B58E95804829002 | F | F | F | 1 | 0 | 0.02 | [27 empty] | 59A5E581D85E9A62D5D78C837C9F5D587AB5E9EB597672B58E95804829002
[ 합 계 ] |  |  |  |  | 0 |  | 0 |  | 0 |  | 0 |  | TOTAL | TOTAL
스테인리스용접(TIG) D20 개소 기계 1-3-1 ( 호표 14 ) | [12 empty] | 59A5E58766599C72A5C5C28F7D7ABC
스테인리스강용알곤용접봉 | 스테인리스강용알곤용접봉, ∮3.2mm, T-308 | kg | 0.013 | 0 | 0 | 0 | 0 | 0 | 0 | 0 | 0 |  | 59A5E58766599C72A5C5C28F7D7ABC | 5E5855D7655D69226556CD8DBDB8EB3A907B76 | F | F | T | [30 empty] | 59A5E58766599C72A5C5C28F7D7ABC5E5855D7655D69226556CD8DBDB8EB3A907B76
아르곤가스 | 아르곤가스, 건설용알곤가스 | L | 95 | 0 | 0 | 0 | 0 | 0 | 0 | 0 | 0 |  | 59A5E58766599C72A5C5C28F7D7ABC | 5E6AE5AD955879A215DE3E8A4ADFF35F6F4D5A | F | F | T | [30 empty] | 59A5E58766599C72A5C5C28F7D7ABC5E6AE5AD955879A215DE3E8A4ADFF35F6F4D5A
용접공 | 일반공사 직종 | 인 | 0.057 | 0 | 0 | 0 | 0 | 0 | 0 | 0 | 0 |  | 59A5E58766599C72A5C5C28F7D7ABC | 59B325ECC451AAD2053E648450FCF1A190919B | F | F | T | [30 empty] | 59A5E58766599C72A5C5C28F7D7ABC59B325ECC451AAD2053E648450FCF1A190919B | bar: JUK1
공구손료 | 인력품의 4% | 식 | 1 | 0 | 0 | 0 | 0 | 0 | 0 | 0 | 0 |  | 59A5E58766599C72A5C5C28F7D7ABC | 587AB5E9EB597672B58E9580482A001 | F | F | F | 1 | 0 | 0.04 | [27 empty] | 59A5E58766599C72A5C5C28F7D7ABC587AB5E9EB597672B58E9580482A001
[ 합 계 ] |  |  |  |  | 0 |  | 0 |  | 0 |  | 0 |  | TOTAL | TOTAL
스테인리스용접(TIG) D25 개소 기계 1-3-1 ( 호표 15 ) | [12 empty] | 59A5E58766599C72A5C5C28E5777C4
스테인리스강용알곤용접봉 | 스테인리스강용알곤용접봉, ∮3.2mm, T-308 | kg | 0.02 | 0 | 0 | 0 | 0 | 0 | 0 | 0 | 0 |  | 59A5E58766599C72A5C5C28E5777C4 | 5E5855D7655D69226556CD8DBDB8EB3A907B76 | F | F | T | [30 empty] | 59A5E58766599C72A5C5C28E5777C45E5855D7655D69226556CD8DBDB8EB3A907B76
아르곤가스 | 아르곤가스, 건설용알곤가스 | L | 129 | 0 | 0 | 0 | 0 | 0 | 0 | 0 | 0 |  | 59A5E58766599C72A5C5C28E5777C4 | 5E6AE5AD955879A215DE3E8A4ADFF35F6F4D5A | F | F | T | [30 empty] | 59A5E58766599C72A5C5C28E5777C45E6AE5AD955879A215DE3E8A4ADFF35F6F4D5A
용접공 | 일반공사 직종 | 인 | 0.066 | 0 | 0 | 0 | 0 | 0 | 0 | 0 | 0 |  | 59A5E58766599C72A5C5C28E5777C4 | 59B325ECC451AAD2053E648450FCF1A190919B | F | F | T | [30 empty] | 59A5E58766599C72A5C5C28E5777C459B325ECC451AAD2053E648450FCF1A190919B | bar: JUK1
공구손료 | 인력품의 4% | 식 | 1 | 0 | 0 | 0 | 0 | 0 | 0 | 0 | 0 |  | 59A5E58766599C72A5C5C28E5777C4 | 587AB5E9EB597672B58E9580482A001 | F | F | F | 1 | 0 | 0.04 | [27 empty] | 59A5E58766599C72A5C5C28E5777C4587AB5E9EB597672B58E9580482A001
[ 합 계 ] |  |  |  |  | 0 |  | 0 |  | 0 |  | 0 |  | TOTAL | TOTAL
스테인리스강관배관(K-TYPE-옥내) D13 M 기계 1-3-4 ( 호표 16 ) | [12 empty] | 59A5E5876659820265492B8BDE7966
일반배관용스테인리스강관 | 일반배관용스테인리스강관, K형, ∮13mm | M | 1.05 | 0 | 0 | 0 | 0 | 0 | 0 | 0 | 0 |  | 59A5E5876659820265492B8BDE7966 | 5E3D8501415817329597A7898358C372BD0C60 | F | F | T | [30 empty] | 59A5E5876659820265492B8BDE79665E3D8501415817329597A7898358C372BD0C60 | bar: JUK1
잡재료비 | 주재료비의 3% | 식 | 1 | 0 | 0 | 0 | 0 | 0 | 0 | 0 | 0 |  | 59A5E5876659820265492B8BDE7966 | 587AB5E9EB597672B58E9580482A001 | F | F | F | 0 | 0 | 0.03 | [27 empty] | 59A5E5876659820265492B8BDE7966587AB5E9EB597672B58E9580482A001
배관공 | 일반공사 직종 | 인 | 0.038 | 0 | 0 | 0 | 0 | 0 | 0 | 0 | 0 |  | 59A5E5876659820265492B8BDE7966 | 59B325ECC451AAD2053E648450FCF1A190934F | F | F | T |  |  |  | JUK2: 2 | [7 empty] | 59A5E5876659820265492B8BDE796659B325ECC451AAD2053E648450FCF1A190934F
보통인부 | 일반공사 직종 | 인 | 0.013 | 0 | 0 | 0 | 0 | 0 | 0 | 0 | 0 |  | 59A5E5876659820265492B8BDE7966 | 59B325ECC451AAD2053E648450FCF1A19090F0 | F | F | T |  |  |  | JUK2: 2 | [7 empty] | 59A5E5876659820265492B8BDE796659B325ECC451AAD2053E648450FCF1A19090F0
공구손료 | 인력품의 2% | 식 | 1 | 0 | 0 | 0 | 0 | 0 | 0 | 0 | 0 |  | 59A5E5876659820265492B8BDE7966 | 587AB5E9EB597672B58E95804829002 | F | F | F | 1 | 0 | 0.02 | [27 empty] | 59A5E5876659820265492B8BDE7966587AB5E9EB597672B58E95804829002
[ 합 계 ] |  |  |  |  | 0 |  | 0 |  | 0 |  | 0 |  | TOTAL | TOTAL
스테인리스강관배관(K-TYPE-옥내) D20 M 기계 1-3-4 ( 호표 17 ) | [12 empty] | 59A5E5876659BF42852F82892EB892
일반배관용스테인리스강관 | 일반배관용스테인리스강관, K형, ∮20mm | M | 1.05 | 0 | 0 | 0 | 0 | 0 | 0 | 0 | 0 |  | 59A5E5876659BF42852F82892EB892 | 5E3D8501415817329597A7898358C372BD0C61 | F | F | T | [30 empty] | 59A5E5876659BF42852F82892EB8925E3D8501415817329597A7898358C372BD0C61 | bar: JUK1
잡재료비 | 주재료비의 3% | 식 | 1 | 0 | 0 | 0 | 0 | 0 | 0 | 0 | 0 |  | 59A5E5876659BF42852F82892EB892 | 587AB5E9EB597672B58E9580482A001 | F | F | F | 0 | 0 | 0.03 | [27 empty] | 59A5E5876659BF42852F82892EB892587AB5E9EB597672B58E9580482A001
배관공 | 일반공사 직종 | 인 | 0.05 | 0 | 0 | 0 | 0 | 0 | 0 | 0 | 0 |  | 59A5E5876659BF42852F82892EB892 | 59B325ECC451AAD2053E648450FCF1A190934F | F | F | T |  |  |  | JUK2: 2 | [7 empty] | 59A5E5876659BF42852F82892EB89259B325ECC451AAD2053E648450FCF1A190934F
보통인부 | 일반공사 직종 | 인 | 0.017 | 0 | 0 | 0 | 0 | 0 | 0 | 0 | 0 |  | 59A5E5876659BF42852F82892EB892 | 59B325ECC451AAD2053E648450FCF1A19090F0 | F | F | T |  |  |  | JUK2: 2 | [7 empty] | 59A5E5876659BF42852F82892EB89259B325ECC451AAD2053E648450FCF1A19090F0
공구손료 | 인력품의 2% | 식 | 1 | 0 | 0 | 0 | 0 | 0 | 0 | 0 | 0 |  | 59A5E5876659BF42852F82892EB892 | 587AB5E9EB597672B58E95804829002 | F | F | F | 1 | 0 | 0.02 | [27 empty] | 59A5E5876659BF42852F82892EB892587AB5E9EB597672B58E95804829002
[ 합 계 ] |  |  |  |  | 0 |  | 0 |  | 0 |  | 0 |  | TOTAL | TOTAL
스테인리스강관배관(K-TYPE-옥내) D25 M 기계 1-3-4 ( 호표 18 ) | [12 empty] | 59A5E5876659AEF255EB4A8A56648B
일반배관용스테인리스강관 | 일반배관용스테인리스강관, K형, ∮25mm | M | 1.05 | 0 | 0 | 0 | 0 | 0 | 0 | 0 | 0 |  | 59A5E5876659AEF255EB4A8A56648B | 5E3D8501415817329597A7898358C372BD0C6E | F | F | T | [30 empty] | 59A5E5876659AEF255EB4A8A56648B5E3D8501415817329597A7898358C372BD0C6E | bar: JUK1
잡재료비 | 주재료비의 3% | 식 | 1 | 0 | 0 | 0 | 0 | 0 | 0 | 0 | 0 |  | 59A5E5876659AEF255EB4A8A56648B | 587AB5E9EB597672B58E9580482A001 | F | F | F | 0 | 0 | 0.03 | [27 empty] | 59A5E5876659AEF255EB4A8A56648B587AB5E9EB597672B58E9580482A001
배관공 | 일반공사 직종 | 인 | 0.06 | 0 | 0 | 0 | 0 | 0 | 0 | 0 | 0 |  | 59A5E5876659AEF255EB4A8A56648B | 59B325ECC451AAD2053E648450FCF1A190934F | F | F | T |  |  |  | JUK2: 2 | [7 empty] | 59A5E5876659AEF255EB4A8A56648B59B325ECC451AAD2053E648450FCF1A190934F
보통인부 | 일반공사 직종 | 인 | 0.02 | 0 | 0 | 0 | 0 | 0 | 0 | 0 | 0 |  | 59A5E5876659AEF255EB4A8A56648B | 59B325ECC451AAD2053E648450FCF1A19090F0 | F | F | T |  |  |  | JUK2: 2 | [7 empty] | 59A5E5876659AEF255EB4A8A56648B59B325ECC451AAD2053E648450FCF1A19090F0
공구손료 | 인력품의 2% | 식 | 1 | 0 | 0 | 0 | 0 | 0 | 0 | 0 | 0 |  | 59A5E5876659AEF255EB4A8A56648B | 587AB5E9EB597672B58E95804829002 | F | F | F | 1 | 0 | 0.02 | [27 empty] | 59A5E5876659AEF255EB4A8A56648B587AB5E9EB597672B58E95804829002
[ 합 계 ] |  |  |  |  | 0 |  | 0 |  | 0 |  | 0 |  | TOTAL | TOTAL
스테인리스강관배관(K-TYPE-옥내) D30 M 기계 1-3-4 ( 호표 19 ) | [12 empty] | 59A5E5876659DA32055AEA8F38A11B
일반배관용스테인리스강관 | 일반배관용스테인리스강관, K형, ∮30mm | M | 1.05 | 0 | 0 | 0 | 0 | 0 | 0 | 0 | 0 |  | 59A5E5876659DA32055AEA8F38A11B | 5E3D8501415817329597A7898358C372BD0C6F | F | F | T | [30 empty] | 59A5E5876659DA32055AEA8F38A11B5E3D8501415817329597A7898358C372BD0C6F | bar: JUK1
잡재료비 | 주재료비의 3% | 식 | 1 | 0 | 0 | 0 | 0 | 0 | 0 | 0 | 0 |  | 59A5E5876659DA32055AEA8F38A11B | 587AB5E9EB597672B58E9580482A001 | F | F | F | 0 | 0 | 0.03 | [27 empty] | 59A5E5876659DA32055AEA8F38A11B587AB5E9EB597672B58E9580482A001
배관공 | 일반공사 직종 | 인 | 0.075 | 0 | 0 | 0 | 0 | 0 | 0 | 0 | 0 |  | 59A5E5876659DA32055AEA8F38A11B | 59B325ECC451AAD2053E648450FCF1A190934F | F | F | T |  |  |  | JUK2: 2 | [7 empty] | 59A5E5876659DA32055AEA8F38A11B59B325ECC451AAD2053E648450FCF1A190934F
보통인부 | 일반공사 직종 | 인 | 0.025 | 0 | 0 | 0 | 0 | 0 | 0 | 0 | 0 |  | 59A5E5876659DA32055AEA8F38A11B | 59B325ECC451AAD2053E648450FCF1A19090F0 | F | F | T |  |  |  | JUK2: 2 | [7 empty] | 59A5E5876659DA32055AEA8F38A11B59B325ECC451AAD2053E648450FCF1A19090F0
공구손료 | 인력품의 2% | 식 | 1 | 0 | 0 | 0 | 0 | 0 | 0 | 0 | 0 |  | 59A5E5876659DA32055AEA8F38A11B | 587AB5E9EB597672B58E95804829002 | F | F | F | 1 | 0 | 0.02 | [27 empty] | 59A5E5876659DA32055AEA8F38A11B587AB5E9EB597672B58E95804829002
[ 합 계 ] |  |  |  |  | 0 |  | 0 |  | 0 |  | 0 |  | TOTAL | TOTAL
스테인리스용접(TIG) D125 개소 기계 1-3-1 ( 호표 20 ) | [12 empty] | 59A5E5849253A88225031B8E8F91E8
스테인리스강용알곤용접봉 | 스테인리스강용알곤용접봉, ∮3.2mm, T-308 | kg | 0.443 | 0 | 0 | 0 | 0 | 0 | 0 | 0 | 0 |  | 59A5E5849253A88225031B8E8F91E8 | 5E5855D7655D69226556CD8DBDB8EB3A907B76 | F | F | T | [30 empty] | 59A5E5849253A88225031B8E8F91E85E5855D7655D69226556CD8DBDB8EB3A907B76
아르곤가스 | 아르곤가스, 건설용알곤가스 | L | 1098 | 0 | 0 | 0 | 0 | 0 | 0 | 0 | 0 |  | 59A5E5849253A88225031B8E8F91E8 | 5E6AE5AD955879A215DE3E8A4ADFF35F6F4D5A | F | F | T | [30 empty] | 59A5E5849253A88225031B8E8F91E85E6AE5AD955879A215DE3E8A4ADFF35F6F4D5A
용접공 | 일반공사 직종 | 인 | 0.199 | 0 | 0 | 0 | 0 | 0 | 0 | 0 | 0 |  | 59A5E5849253A88225031B8E8F91E8 | 59B325ECC451AAD2053E648450FCF1A190919B | F | F | T | [30 empty] | 59A5E5849253A88225031B8E8F91E859B325ECC451AAD2053E648450FCF1A190919B | bar: JUK1
공구손료 | 인력품의 4% | 식 | 1 | 0 | 0 | 0 | 0 | 0 | 0 | 0 | 0 |  | 59A5E5849253A88225031B8E8F91E8 | 587AB5E9EB597672B58E9580482A001 | F | F | F | 1 | 0 | 0.04 | [27 empty] | 59A5E5849253A88225031B8E8F91E8587AB5E9EB597672B58E9580482A001
[ 합 계 ] |  |  |  |  | 0 |  | 0 |  | 0 |  | 0 |  | TOTAL | TOTAL
경질염화비닐관(고무링 캡조임-일반 PVC) PVC관(VG1), D50 M 기계 1-5-2 ( 호표 21 ) | [12 empty] | 59A5E58BC05E4352A535A7825FBA3A
일반용경질폴리염화비닐관(고무링) | 일반용 VN SDR 13.6(구 VG1), D50 | M | 1.05 | 0 | 0 | 0 | 0 | 0 | 0 | 0 | 0 |  | 59A5E58BC05E4352A535A7825FBA3A | 5E3D85014158173295005C8D6F6783D24E5A06 | F | F | T | [30 empty] | 59A5E58BC05E4352A535A7825FBA3A5E3D85014158173295005C8D6F6783D24E5A06 | bar: JUK1
잡재료비 | 주재료비의 3% | 식 | 1 | 0 | 0 | 0 | 0 | 0 | 0 | 0 | 0 |  | 59A5E58BC05E4352A535A7825FBA3A | 587AB5E9EB597672B58E9580482A001 | F | F | F | 0 | 0 | 0.03 | [27 empty] | 59A5E58BC05E4352A535A7825FBA3A587AB5E9EB597672B58E9580482A001
배관공 | 일반공사 직종 | 인 | 0.038 | 0 | 0 | 0 | 0 | 0 | 0 | 0 | 0 |  | 59A5E58BC05E4352A535A7825FBA3A | 59B325ECC451AAD2053E648450FCF1A190934F | F | F | T |  |  |  | JUK2: 2 | [7 empty] | 59A5E58BC05E4352A535A7825FBA3A59B325ECC451AAD2053E648450FCF1A190934F
보통인부 | 일반공사 직종 | 인 | 0.013 | 0 | 0 | 0 | 0 | 0 | 0 | 0 | 0 |  | 59A5E58BC05E4352A535A7825FBA3A | 59B325ECC451AAD2053E648450FCF1A19090F0 | F | F | T |  |  |  | JUK2: 2 | [7 empty] | 59A5E58BC05E4352A535A7825FBA3A59B325ECC451AAD2053E648450FCF1A19090F0
공구손료 | 인력품의 2% | 식 | 1 | 0 | 0 | 0 | 0 | 0 | 0 | 0 | 0 |  | 59A5E58BC05E4352A535A7825FBA3A | 587AB5E9EB597672B58E95804829002 | F | F | F | 1 | 0 | 0.02 | [27 empty] | 59A5E58BC05E4352A535A7825FBA3A587AB5E9EB597672B58E95804829002
[ 합 계 ] |  |  |  |  | 0 |  | 0 |  | 0 |  | 0 |  | TOTAL | TOTAL
경질염화비닐관(고무링 캡조임-일반 PVC) PVC관(VG1), D75 M 기계 1-5-2 ( 호표 22 ) | [12 empty] | 59A5E58BC05EA5D215FDD6836481F7
일반용경질폴리염화비닐관(고무링) | 일반용 VN SDR 17(구 VG1), D75 | M | 1.05 | 0 | 0 | 0 | 0 | 0 | 0 | 0 | 0 |  | 59A5E58BC05EA5D215FDD6836481F7 | 5E3D85014158173295005C8D6F6783D24E5A00 | F | F | T | [30 empty] | 59A5E58BC05EA5D215FDD6836481F75E3D85014158173295005C8D6F6783D24E5A00 | bar: JUK1
잡재료비 | 주재료비의 3% | 식 | 1 | 0 | 0 | 0 | 0 | 0 | 0 | 0 | 0 |  | 59A5E58BC05EA5D215FDD6836481F7 | 587AB5E9EB597672B58E9580482A001 | F | F | F | 0 | 0 | 0.03 | [27 empty] | 59A5E58BC05EA5D215FDD6836481F7587AB5E9EB597672B58E9580482A001
배관공 | 일반공사 직종 | 인 | 0.055 | 0 | 0 | 0 | 0 | 0 | 0 | 0 | 0 |  | 59A5E58BC05EA5D215FDD6836481F7 | 59B325ECC451AAD2053E648450FCF1A190934F | F | F | T |  |  |  | JUK2: 2 | [7 empty] | 59A5E58BC05EA5D215FDD6836481F759B325ECC451AAD2053E648450FCF1A190934F
보통인부 | 일반공사 직종 | 인 | 0.018 | 0 | 0 | 0 | 0 | 0 | 0 | 0 | 0 |  | 59A5E58BC05EA5D215FDD6836481F7 | 59B325ECC451AAD2053E648450FCF1A19090F0 | F | F | T |  |  |  | JUK2: 2 | [7 empty] | 59A5E58BC05EA5D215FDD6836481F759B325ECC451AAD2053E648450FCF1A19090F0
공구손료 | 인력품의 2% | 식 | 1 | 0 | 0 | 0 | 0 | 0 | 0 | 0 | 0 |  | 59A5E58BC05EA5D215FDD6836481F7 | 587AB5E9EB597672B58E95804829002 | F | F | F | 1 | 0 | 0.02 | [27 empty] | 59A5E58BC05EA5D215FDD6836481F7587AB5E9EB597672B58E95804829002
[ 합 계 ] |  |  |  |  | 0 |  | 0 |  | 0 |  | 0 |  | TOTAL | TOTAL
경질염화비닐관(고무링 캡조임-일반 PVC) PVC관(VG2), D75 M 기계 1-5-2 ( 호표 23 ) | [12 empty] | 59A5E58BC35BE3A275289E8C89C3DC
일반용경질폴리염화비닐관(고무링) | 일반용 VN SDR 33(구 VG2), D75 | M | 1.05 | 0 | 0 | 0 | 0 | 0 | 0 | 0 | 0 |  | 59A5E58BC35BE3A275289E8C89C3DC | 5E3D85014158173295005C8D6F6783D24E585D | F | F | T | [30 empty] | 59A5E58BC35BE3A275289E8C89C3DC5E3D85014158173295005C8D6F6783D24E585D | bar: JUK1
잡재료비 | 주재료비의 3% | 식 | 1 | 0 | 0 | 0 | 0 | 0 | 0 | 0 | 0 |  | 59A5E58BC35BE3A275289E8C89C3DC | 587AB5E9EB597672B58E9580482A001 | F | F | F | 0 | 0 | 0.03 | [27 empty] | 59A5E58BC35BE3A275289E8C89C3DC587AB5E9EB597672B58E9580482A001
배관공 | 일반공사 직종 | 인 | 0.055 | 0 | 0 | 0 | 0 | 0 | 0 | 0 | 0 |  | 59A5E58BC35BE3A275289E8C89C3DC | 59B325ECC451AAD2053E648450FCF1A190934F | F | F | T |  |  |  | JUK2: 2 | [7 empty] | 59A5E58BC35BE3A275289E8C89C3DC59B325ECC451AAD2053E648450FCF1A190934F
보통인부 | 일반공사 직종 | 인 | 0.018 | 0 | 0 | 0 | 0 | 0 | 0 | 0 | 0 |  | 59A5E58BC35BE3A275289E8C89C3DC | 59B325ECC451AAD2053E648450FCF1A19090F0 | F | F | T |  |  |  | JUK2: 2 | [7 empty] | 59A5E58BC35BE3A275289E8C89C3DC59B325ECC451AAD2053E648450FCF1A19090F0
공구손료 | 인력품의 2% | 식 | 1 | 0 | 0 | 0 | 0 | 0 | 0 | 0 | 0 |  | 59A5E58BC35BE3A275289E8C89C3DC | 587AB5E9EB597672B58E95804829002 | F | F | F | 1 | 0 | 0.02 | [27 empty] | 59A5E58BC35BE3A275289E8C89C3DC587AB5E9EB597672B58E95804829002
[ 합 계 ] |  |  |  |  | 0 |  | 0 |  | 0 |  | 0 |  | TOTAL | TOTAL
경질염화비닐관(고무링 캡조임-일반 PVC) PVC관(VG1), D100 M 기계 1-5-2 ( 호표 24 ) | [12 empty] | 59A5E5880C57D6C2A58E62808417E0
일반용경질폴리염화비닐관(고무링) | 일반용 VN SDR 17(구 VG1), D100 | M | 1.05 | 0 | 0 | 0 | 0 | 0 | 0 | 0 | 0 |  | 59A5E5880C57D6C2A58E62808417E0 | 5E3D85014158173295005C8D6F6783D24E5A03 | F | F | T | [30 empty] | 59A5E5880C57D6C2A58E62808417E05E3D85014158173295005C8D6F6783D24E5A03 | bar: JUK1
잡재료비 | 주재료비의 3% | 식 | 1 | 0 | 0 | 0 | 0 | 0 | 0 | 0 | 0 |  | 59A5E5880C57D6C2A58E62808417E0 | 587AB5E9EB597672B58E9580482A001 | F | F | F | 0 | 0 | 0.03 | [27 empty] | 59A5E5880C57D6C2A58E62808417E0587AB5E9EB597672B58E9580482A001
배관공 | 일반공사 직종 | 인 | 0.071 | 0 | 0 | 0 | 0 | 0 | 0 | 0 | 0 |  | 59A5E5880C57D6C2A58E62808417E0 | 59B325ECC451AAD2053E648450FCF1A190934F | F | F | T |  |  |  | JUK2: 2 | [7 empty] | 59A5E5880C57D6C2A58E62808417E059B325ECC451AAD2053E648450FCF1A190934F
보통인부 | 일반공사 직종 | 인 | 0.024 | 0 | 0 | 0 | 0 | 0 | 0 | 0 | 0 |  | 59A5E5880C57D6C2A58E62808417E0 | 59B325ECC451AAD2053E648450FCF1A19090F0 | F | F | T |  |  |  | JUK2: 2 | [7 empty] | 59A5E5880C57D6C2A58E62808417E059B325ECC451AAD2053E648450FCF1A19090F0
공구손료 | 인력품의 2% | 식 | 1 | 0 | 0 | 0 | 0 | 0 | 0 | 0 | 0 |  | 59A5E5880C57D6C2A58E62808417E0 | 587AB5E9EB597672B58E95804829002 | F | F | F | 1 | 0 | 0.02 | [27 empty] | 59A5E5880C57D6C2A58E62808417E0587AB5E9EB597672B58E95804829002
[ 합 계 ] |  |  |  |  | 0 |  | 0 |  | 0 |  | 0 |  | TOTAL | TOTAL
스테인리스 합 후렌지 D20 개소 대한기계설비건설협회 ( 호표 25 ) | [12 empty] | 59A5E592725E7A2205158D8625F0A6
플랜지 | 플랜지, ∮20mm*0.98MPa, STS | 개 | 1 | 0 | 0 | 0 | 0 | 0 | 0 | 0 | 0 |  | 59A5E592725E7A2205158D8625F0A6 | 5E3D8501415817626558FF86F52C52A34DC32A | F | F | T | [30 empty] | 59A5E592725E7A2205158D8625F0A65E3D8501415817626558FF86F52C52A34DC32A
SUS(볼트+너트) | M12*55L | SET | 4 | 0 | 0 | 0 | 0 | 0 | 0 | 0 | 0 |  | 59A5E592725E7A2205158D8625F0A6 | 5E4FE50276590082F5CF3B890F843AB51603F4 | F | F | T | [30 empty] | 59A5E592725E7A2205158D8625F0A65E4FE50276590082F5CF3B890F843AB51603F4
평와셔 | 평와셔, 스테인리스, 호칭경 12mm | 개 | 8 | 0 | 0 | 0 | 0 | 0 | 0 | 0 | 0 |  | 59A5E592725E7A2205158D8625F0A6 | 5E4FE50276590082F5CF3B8B3CF98B823FBF63 | F | F | T | [30 empty] | 59A5E592725E7A2205158D8625F0A65E4FE50276590082F5CF3B8B3CF98B823FBF63
패킹 | 패킹, 플랜지용, ∮20mm | 개 | 1 | 0 | 0 | 0 | 0 | 0 | 0 | 0 | 0 |  | 59A5E592725E7A2205158D8625F0A6 | 5E4FE5027855E94235776F8FFEAE23D35B6ACD | F | F | T | [30 empty] | 59A5E592725E7A2205158D8625F0A65E4FE5027855E94235776F8FFEAE23D35B6ACD
스테인리스용접(TIG) | D20 | 개소 | 1 | 0 | 0 | 0 | 0 | 0 | 0 | 0 | 0 | 호표 14 | 59A5E592725E7A2205158D8625F0A6 | 59A5E58766599C72A5C5C28F7D7ABC | T | F | F | [30 empty] | 59A5E592725E7A2205158D8625F0A659A5E58766599C72A5C5C28F7D7ABC
[ 합 계 ] |  |  |  |  | 0 |  | 0 |  | 0 |  | 0 |  | TOTAL | TOTAL
스테인리스 합 후렌지 D25 개소 대한기계설비건설협회 ( 호표 26 ) | [12 empty] | 59A5E592725E69B2150A8B84023A49
플랜지 | 플랜지, ∮25mm*0.98MPa, STS | 개 | 1 | 0 | 0 | 0 | 0 | 0 | 0 | 0 | 0 |  | 59A5E592725E69B2150A8B84023A49 | 5E3D8501415817626558FF86F52C52A34DC32B | F | F | T | [30 empty] | 59A5E592725E69B2150A8B84023A495E3D8501415817626558FF86F52C52A34DC32B
SUS(볼트+너트) | M16*55L | SET | 4 | 0 | 0 | 0 | 0 | 0 | 0 | 0 | 0 |  | 59A5E592725E69B2150A8B84023A49 | 5E4FE50276590082F5CF3B890F843AB51603F5 | F | F | T | [30 empty] | 59A5E592725E69B2150A8B84023A495E4FE50276590082F5CF3B890F843AB51603F5
평와셔 | 평와셔, 스테인리스, 호칭경 16mm | 개 | 8 | 0 | 0 | 0 | 0 | 0 | 0 | 0 | 0 |  | 59A5E592725E69B2150A8B84023A49 | 5E4FE50276590082F5CF3B8B3CF98B823FBE42 | F | F | T | [30 empty] | 59A5E592725E69B2150A8B84023A495E4FE50276590082F5CF3B8B3CF98B823FBE42
패킹 | 패킹, 플랜지용, ∮25mm | 개 | 1 | 0 | 0 | 0 | 0 | 0 | 0 | 0 | 0 |  | 59A5E592725E69B2150A8B84023A49 | 5E4FE5027855E94235776F8FFEAE23D35B6ACA | F | F | T | [30 empty] | 59A5E592725E69B2150A8B84023A495E4FE5027855E94235776F8FFEAE23D35B6ACA
스테인리스용접(TIG) | D25 | 개소 | 1 | 0 | 0 | 0 | 0 | 0 | 0 | 0 | 0 | 호표 15 | 59A5E592725E69B2150A8B84023A49 | 59A5E58766599C72A5C5C28E5777C4 | T | F | F | [30 empty] | 59A5E592725E69B2150A8B84023A4959A5E58766599C72A5C5C28E5777C4
[ 합 계 ] |  |  |  |  | 0 |  | 0 |  | 0 |  | 0 |  | TOTAL | TOTAL
아연도금강관덕트(각형닥트) 설치 0.5t M2 기계 2-1-1 ( 호표 27 ) | [12 empty] | 59A5F5E8B654D91235E2D988DF3BB0
아연도 사각덕트 | 0.5T | M2 | 1.28 | 0 | 0 | 0 | 0 | 0 | 0 | 0 | 0 |  | 59A5F5E8B654D91235E2D988DF3BB0 | 5E3D8501415821122557FF8D31047B97900CEF | F | F | T | [30 empty] | 59A5F5E8B654D91235E2D988DF3BB05E3D8501415821122557FF8D31047B97900CEF | bar: JUK1
덕트공 | 일반공사 직종 | 인 | 0.167 | 0 | 0 | 0 | 0 | 0 | 0 | 0 | 0 |  | 59A5F5E8B654D91235E2D988DF3BB0 | 59B325ECC451AAD2053E648450FCF1A190946E | F | F | T | [30 empty] | 59A5F5E8B654D91235E2D988DF3BB059B325ECC451AAD2053E648450FCF1A190946E | bar: JUK1
보통인부 | 일반공사 직종 | 인 | 0.056 | 0 | 0 | 0 | 0 | 0 | 0 | 0 | 0 |  | 59A5F5E8B654D91235E2D988DF3BB0 | 59B325ECC451AAD2053E648450FCF1A19090F0 | F | F | T | [30 empty] | 59A5F5E8B654D91235E2D988DF3BB059B325ECC451AAD2053E648450FCF1A19090F0 | bar: JUK1
공구손료 | 인력품의 2% | 식 | 1 | 0 | 0 | 0 | 0 | 0 | 0 | 0 | 0 |  | 59A5F5E8B654D91235E2D988DF3BB0 | 587AB5E9EB597672B58E9580482A001 | F | F | F | 1 | 0 | 0.02 | [27 empty] | 59A5F5E8B654D91235E2D988DF3BB0587AB5E9EB597672B58E9580482A001
[ 합 계 ] |  |  |  |  | 0 |  | 0 |  | 0 |  | 0 |  | TOTAL | TOTAL
공조덕트(플렉시블) D150*0.02t, 보온, AL foil 2p M 기계 2-1-6 ( 호표 28 ) | [12 empty] | 59A5F5E8B0520B02850FB2894E707C
공조덕트 | 공조덕트, 플렉시블, ∮150*t0.02mm, 보온, 알루미늄포일2p | M | 1 | 0 | 0 | 0 | 0 | 0 | 0 | 0 | 0 |  | 59A5F5E8B0520B02850FB2894E707C | 5E3D85014158211225CA44893145B75F9BB2D4 | F | F | T | [30 empty] | 59A5F5E8B0520B02850FB2894E707C5E3D85014158211225CA44893145B75F9BB2D4
덕트공 | 일반공사 직종 | 인 | 0.027 | 0 | 0 | 0 | 0 | 0 | 0 | 0 | 0 |  | 59A5F5E8B0520B02850FB2894E707C | 59B325ECC451AAD2053E648450FCF1A190946E | F | F | T | [30 empty] | 59A5F5E8B0520B02850FB2894E707C59B325ECC451AAD2053E648450FCF1A190946E | bar: JUK1
공구손료 | 인력품의 2% | 식 | 1 | 0 | 0 | 0 | 0 | 0 | 0 | 0 | 0 |  | 59A5F5E8B0520B02850FB2894E707C | 587AB5E9EB597672B58E9580482A001 | F | F | F | 1 | 0 | 0.02 | [27 empty] | 59A5F5E8B0520B02850FB2894E707C587AB5E9EB597672B58E9580482A001
[ 합 계 ] |  |  |  |  | 0 |  | 0 |  | 0 |  | 0 |  | TOTAL | TOTAL
디퓨저 원형PAN, D150, AL 개 기계 2-2-1 ( 호표 29 ) | [12 empty] | 59A5F5ED3D50948255E9908EDFFB8E
디퓨저 | 디퓨저, 원형, ∮150mm, 알루미늄 | 개 | 1 | 0 | 0 | 0 | 0 | 0 | 0 | 0 | 0 |  | 59A5F5ED3D50948255E9908EDFFB8E | 5E3D85014557F4B2156D408435BCA436E9443C | F | F | T | [30 empty] | 59A5F5ED3D50948255E9908EDFFB8E5E3D85014557F4B2156D408435BCA436E9443C
덕트공 | 일반공사 직종 | 인 | 0.43 | 0 | 0 | 0 | 0 | 0 | 0 | 0 | 0 |  | 59A5F5ED3D50948255E9908EDFFB8E | 59B325ECC451AAD2053E648450FCF1A190946E | F | F | T | [30 empty] | 59A5F5ED3D50948255E9908EDFFB8E59B325ECC451AAD2053E648450FCF1A190946E | bar: JUK1
공구손료 | 인력품의 3% | 식 | 1 | 0 | 0 | 0 | 0 | 0 | 0 | 0 | 0 |  | 59A5F5ED3D50948255E9908EDFFB8E | 587AB5E9EB597672B58E9580482A001 | F | F | F | 1 | 0 | 0.03 | [27 empty] | 59A5F5ED3D50948255E9908EDFFB8E587AB5E9EB597672B58E9580482A001
[ 합 계 ] |  |  |  |  | 0 |  | 0 |  | 0 |  | 0 |  | TOTAL | TOTAL
관보온(고무발포, 매직테프) 25t*D15 M 대한기계설비건설협회 ( 호표 30 ) | [12 empty] | 59A585188F51F8A2D592B18B2026CB
관보온재 | 고무발포, 25t*D15 | M | 1.05 | 0 | 0 | 0 | 0 | 0 | 0 | 0 | 0 |  | 59A585188F51F8A2D592B18B2026CB | 5E3D85014557F4629538D28997A82AB13E9321 | F | F | T | [30 empty] | 59A585188F51F8A2D592B18B2026CB5E3D85014557F4629538D28997A82AB13E9321 | bar: JUK1
잡재료 | 주재료비의 3% | 식 | 1 | 0 | 0 | 0 | 0 | 0 | 0 | 0 | 0 |  | 59A585188F51F8A2D592B18B2026CB | 587AB5E9EB597672B58E9580482A001 | F | F | F | 0 | 0 | 0.03 | [27 empty] | 59A585188F51F8A2D592B18B2026CB587AB5E9EB597672B58E95804829002
고무발포단열재 | 고무발포단열재, 본드, 고무발포용 | kg | 0.015 | 0 | 0 | 0 | 0 | 0 | 0 | 0 | 0 |  | 59A585188F51F8A2D592B18B2026CB | 5E3D85014557F4629538D288F2EA84B0FF6946 | F | F | T | [30 empty] | 59A585188F51F8A2D592B18B2026CB5E3D85014557F4629538D288F2EA84B0FF6946
고무발포테이프 |  | M | 1.1 | 0 | 0 | 0 | 0 | 0 | 0 | 0 | 0 |  | 59A585188F51F8A2D592B18B2026CB | 5E4FE5027855E94235776F8ED784BC4F2A8420 | F | F | T | [30 empty] | 59A585188F51F8A2D592B18B2026CB5E4FE5027855E94235776F8ED784BC4F2A8420
슈퍼매직 303 | 0.2t, 100mm*15m | M2 | 0.31 | 0 | 0 | 0 | 0 | 0 | 0 | 0 | 0 |  | 59A585188F51F8A2D592B18B2026CB | 5E4FE5027855E94235776F8ED784BC4F2A8169 | F | F | T | [30 empty] | 59A585188F51F8A2D592B18B2026CB5E4FE5027855E94235776F8ED784BC4F2A8169
AL 밴드 | 0.3*30w | M | 0.27 | 0 | 0 | 0 | 0 | 0 | 0 | 0 | 0 |  | 59A585188F51F8A2D592B18B2026CB | 5E4FE5027855E94235776F8ED784BC4F2A8048 | F | F | T | [30 empty] | 59A585188F51F8A2D592B18B2026CB5E4FE5027855E94235776F8ED784BC4F2A8048
보온공 | 일반공사 직종 | 인 | 0.026 | 0 | 0 | 0 | 0 | 0 | 0 | 0 | 0 |  | 59A585188F51F8A2D592B18B2026CB | 59B325ECC451AAD2053E648450FCF1A1909469 | F | F | T |  |  |  | JUK2: 2 | [7 empty] | 59A585188F51F8A2D592B18B2026CB59B325ECC451AAD2053E648450FCF1A1909469
보통인부 | 일반공사 직종 | 인 | 0.013 | 0 | 0 | 0 | 0 | 0 | 0 | 0 | 0 |  | 59A585188F51F8A2D592B18B2026CB | 59B325ECC451AAD2053E648450FCF1A19090F0 | F | F | T |  |  |  | JUK2: 2 | [7 empty] | 59A585188F51F8A2D592B18B2026CB59B325ECC451AAD2053E648450FCF1A19090F0
공구손료 | 인력품의 3% | 식 | 1 | 0 | 0 | 0 | 0 | 0 | 0 | 0 | 0 |  | 59A585188F51F8A2D592B18B2026CB | 587AB5E9EB597672B58E95804829002 | F | F | F | 1 | 0 | 0.03 | [27 empty] | 59A585188F51F8A2D592B18B2026CB587AB5E9EB597672B58E9580482A001
[ 합 계 ] |  |  |  |  | 0 |  | 0 |  | 0 |  | 0 |  | TOTAL | TOTAL
관보온(고무발포, 매직테프) 25t*D20 M 대한기계설비건설협회 ( 호표 31 ) | [12 empty] | 59A585188F51CC52F5F13280896056
관보온재 | 고무발포, 25t*D20 | M | 1.05 | 0 | 0 | 0 | 0 | 0 | 0 | 0 | 0 |  | 59A585188F51CC52F5F13280896056 | 5E3D85014557F4629538D28997A82AB13E9320 | F | F | T | [30 empty] | 59A585188F51CC52F5F132808960565E3D85014557F4629538D28997A82AB13E9320 | bar: JUK1
잡재료 | 주재료비의 3% | 식 | 1 | 0 | 0 | 0 | 0 | 0 | 0 | 0 | 0 |  | 59A585188F51CC52F5F13280896056 | 587AB5E9EB597672B58E9580482A001 | F | F | F | 0 | 0 | 0.03 | [27 empty] | 59A585188F51CC52F5F13280896056587AB5E9EB597672B58E95804829002
고무발포단열재 | 고무발포단열재, 본드, 고무발포용 | kg | 0.015 | 0 | 0 | 0 | 0 | 0 | 0 | 0 | 0 |  | 59A585188F51CC52F5F13280896056 | 5E3D85014557F4629538D288F2EA84B0FF6946 | F | F | T | [30 empty] | 59A585188F51CC52F5F132808960565E3D85014557F4629538D288F2EA84B0FF6946
고무발포테이프 |  | M | 1.1 | 0 | 0 | 0 | 0 | 0 | 0 | 0 | 0 |  | 59A585188F51CC52F5F13280896056 | 5E4FE5027855E94235776F8ED784BC4F2A8420 | F | F | T | [30 empty] | 59A585188F51CC52F5F132808960565E4FE5027855E94235776F8ED784BC4F2A8420
슈퍼매직 303 | 0.2t, 100mm*15m | M2 | 0.33 | 0 | 0 | 0 | 0 | 0 | 0 | 0 | 0 |  | 59A585188F51CC52F5F13280896056 | 5E4FE5027855E94235776F8ED784BC4F2A8169 | F | F | T | [30 empty] | 59A585188F51CC52F5F132808960565E4FE5027855E94235776F8ED784BC4F2A8169
AL 밴드 | 0.3*30w | M | 0.29 | 0 | 0 | 0 | 0 | 0 | 0 | 0 | 0 |  | 59A585188F51CC52F5F13280896056 | 5E4FE5027855E94235776F8ED784BC4F2A8048 | F | F | T | [30 empty] | 59A585188F51CC52F5F132808960565E4FE5027855E94235776F8ED784BC4F2A8048
보온공 | 일반공사 직종 | 인 | 0.029 | 0 | 0 | 0 | 0 | 0 | 0 | 0 | 0 |  | 59A585188F51CC52F5F13280896056 | 59B325ECC451AAD2053E648450FCF1A1909469 | F | F | T |  |  |  | JUK2: 2 | [7 empty] | 59A585188F51CC52F5F1328089605659B325ECC451AAD2053E648450FCF1A1909469
보통인부 | 일반공사 직종 | 인 | 0.015 | 0 | 0 | 0 | 0 | 0 | 0 | 0 | 0 |  | 59A585188F51CC52F5F13280896056 | 59B325ECC451AAD2053E648450FCF1A19090F0 | F | F | T |  |  |  | JUK2: 2 | [7 empty] | 59A585188F51CC52F5F1328089605659B325ECC451AAD2053E648450FCF1A19090F0
공구손료 | 인력품의 3% | 식 | 1 | 0 | 0 | 0 | 0 | 0 | 0 | 0 | 0 |  | 59A585188F51CC52F5F13280896056 | 587AB5E9EB597672B58E95804829002 | F | F | F | 1 | 0 | 0.03 | [27 empty] | 59A585188F51CC52F5F13280896056587AB5E9EB597672B58E9580482A001
[ 합 계 ] |  |  |  |  | 0 |  | 0 |  | 0 |  | 0 |  | TOTAL | TOTAL
관보온(고무발포, 매직테프) 25t*D25 M 대한기계설비건설협회 ( 호표 32 ) | [12 empty] | 59A585188F51DDC275D43885978CE7
관보온재 | 고무발포, 25t*D25 | M | 1.05 | 0 | 0 | 0 | 0 | 0 | 0 | 0 | 0 |  | 59A585188F51DDC275D43885978CE7 | 5E3D85014557F4629538D28997A82AB13E9202 | F | F | T | [30 empty] | 59A585188F51DDC275D43885978CE75E3D85014557F4629538D28997A82AB13E9202 | bar: JUK1
잡재료 | 주재료비의 3% | 식 | 1 | 0 | 0 | 0 | 0 | 0 | 0 | 0 | 0 |  | 59A585188F51DDC275D43885978CE7 | 587AB5E9EB597672B58E9580482A001 | F | F | F | 0 | 0 | 0.03 | [27 empty] | 59A585188F51DDC275D43885978CE7587AB5E9EB597672B58E95804829002
고무발포단열재 | 고무발포단열재, 본드, 고무발포용 | kg | 0.016 | 0 | 0 | 0 | 0 | 0 | 0 | 0 | 0 |  | 59A585188F51DDC275D43885978CE7 | 5E3D85014557F4629538D288F2EA84B0FF6946 | F | F | T | [30 empty] | 59A585188F51DDC275D43885978CE75E3D85014557F4629538D288F2EA84B0FF6946
고무발포테이프 |  | M | 1.1 | 0 | 0 | 0 | 0 | 0 | 0 | 0 | 0 |  | 59A585188F51DDC275D43885978CE7 | 5E4FE5027855E94235776F8ED784BC4F2A8420 | F | F | T | [30 empty] | 59A585188F51DDC275D43885978CE75E4FE5027855E94235776F8ED784BC4F2A8420
슈퍼매직 303 | 0.2t, 100mm*15m | M2 | 0.36 | 0 | 0 | 0 | 0 | 0 | 0 | 0 | 0 |  | 59A585188F51DDC275D43885978CE7 | 5E4FE5027855E94235776F8ED784BC4F2A8169 | F | F | T | [30 empty] | 59A585188F51DDC275D43885978CE75E4FE5027855E94235776F8ED784BC4F2A8169
AL 밴드 | 0.3*30w | M | 0.32 | 0 | 0 | 0 | 0 | 0 | 0 | 0 | 0 |  | 59A585188F51DDC275D43885978CE7 | 5E4FE5027855E94235776F8ED784BC4F2A8048 | F | F | T | [30 empty] | 59A585188F51DDC275D43885978CE75E4FE5027855E94235776F8ED784BC4F2A8048
보온공 | 일반공사 직종 | 인 | 0.032 | 0 | 0 | 0 | 0 | 0 | 0 | 0 | 0 |  | 59A585188F51DDC275D43885978CE7 | 59B325ECC451AAD2053E648450FCF1A1909469 | F | F | T |  |  |  | JUK2: 2 | [7 empty] | 59A585188F51DDC275D43885978CE759B325ECC451AAD2053E648450FCF1A1909469
보통인부 | 일반공사 직종 | 인 | 0.016 | 0 | 0 | 0 | 0 | 0 | 0 | 0 | 0 |  | 59A585188F51DDC275D43885978CE7 | 59B325ECC451AAD2053E648450FCF1A19090F0 | F | F | T |  |  |  | JUK2: 2 | [7 empty] | 59A585188F51DDC275D43885978CE759B325ECC451AAD2053E648450FCF1A19090F0
공구손료 | 인력품의 3% | 식 | 1 | 0 | 0 | 0 | 0 | 0 | 0 | 0 | 0 |  | 59A585188F51DDC275D43885978CE7 | 587AB5E9EB597672B58E95804829002 | F | F | F | 1 | 0 | 0.03 | [27 empty] | 59A585188F51DDC275D43885978CE7587AB5E9EB597672B58E9580482A001
[ 합 계 ] |  |  |  |  | 0 |  | 0 |  | 0 |  | 0 |  | TOTAL | TOTAL
관보온(고무발포, 매직테프) 25t*D32 M 대한기계설비건설협회 ( 호표 33 ) | [12 empty] | 59A585188F51A082D5F99E8F502586
관보온재 | 고무발포, 25t*D32 | M | 1.05 | 0 | 0 | 0 | 0 | 0 | 0 | 0 | 0 |  | 59A585188F51A082D5F99E8F502586 | 5E3D85014557F4629538D28997A82AB13E9203 | F | F | T | [30 empty] | 59A585188F51A082D5F99E8F5025865E3D85014557F4629538D28997A82AB13E9203 | bar: JUK1
잡재료 | 주재료비의 3% | 식 | 1 | 0 | 0 | 0 | 0 | 0 | 0 | 0 | 0 |  | 59A585188F51A082D5F99E8F502586 | 587AB5E9EB597672B58E9580482A001 | F | F | F | 0 | 0 | 0.03 | [27 empty] | 59A585188F51A082D5F99E8F502586587AB5E9EB597672B58E95804829002
고무발포단열재 | 고무발포단열재, 본드, 고무발포용 | kg | 0.016 | 0 | 0 | 0 | 0 | 0 | 0 | 0 | 0 |  | 59A585188F51A082D5F99E8F502586 | 5E3D85014557F4629538D288F2EA84B0FF6946 | F | F | T | [30 empty] | 59A585188F51A082D5F99E8F5025865E3D85014557F4629538D288F2EA84B0FF6946
고무발포테이프 |  | M | 1.1 | 0 | 0 | 0 | 0 | 0 | 0 | 0 | 0 |  | 59A585188F51A082D5F99E8F502586 | 5E4FE5027855E94235776F8ED784BC4F2A8420 | F | F | T | [30 empty] | 59A585188F51A082D5F99E8F5025865E4FE5027855E94235776F8ED784BC4F2A8420
슈퍼매직 303 | 0.2t, 100mm*15m | M2 | 0.4 | 0 | 0 | 0 | 0 | 0 | 0 | 0 | 0 |  | 59A585188F51A082D5F99E8F502586 | 5E4FE5027855E94235776F8ED784BC4F2A8169 | F | F | T | [30 empty] | 59A585188F51A082D5F99E8F5025865E4FE5027855E94235776F8ED784BC4F2A8169
AL 밴드 | 0.3*30w | M | 0.35 | 0 | 0 | 0 | 0 | 0 | 0 | 0 | 0 |  | 59A585188F51A082D5F99E8F502586 | 5E4FE5027855E94235776F8ED784BC4F2A8048 | F | F | T | [30 empty] | 59A585188F51A082D5F99E8F5025865E4FE5027855E94235776F8ED784BC4F2A8048
보온공 | 일반공사 직종 | 인 | 0.038 | 0 | 0 | 0 | 0 | 0 | 0 | 0 | 0 |  | 59A585188F51A082D5F99E8F502586 | 59B325ECC451AAD2053E648450FCF1A1909469 | F | F | T |  |  |  | JUK2: 2 | [7 empty] | 59A585188F51A082D5F99E8F50258659B325ECC451AAD2053E648450FCF1A1909469
보통인부 | 일반공사 직종 | 인 | 0.019 | 0 | 0 | 0 | 0 | 0 | 0 | 0 | 0 |  | 59A585188F51A082D5F99E8F502586 | 59B325ECC451AAD2053E648450FCF1A19090F0 | F | F | T |  |  |  | JUK2: 2 | [7 empty] | 59A585188F51A082D5F99E8F50258659B325ECC451AAD2053E648450FCF1A19090F0
공구손료 | 인력품의 3% | 식 | 1 | 0 | 0 | 0 | 0 | 0 | 0 | 0 | 0 |  | 59A585188F51A082D5F99E8F502586 | 587AB5E9EB597672B58E95804829002 | F | F | F | 1 | 0 | 0.03 | [27 empty] | 59A585188F51A082D5F99E8F502586587AB5E9EB597672B58E9580482A001
[ 합 계 ] |  |  |  |  | 0 |  | 0 |  | 0 |  | 0 |  | TOTAL | TOTAL
각형닥트보온(발포폴리에틸렌 보온) 25t M2 대한기계설비건설협회 ( 호표 34 ) | [12 empty] | 59A5851C6454714275EB8180C6A0E7
발포폴리에틸렌보온재(덕트보온) | 25t | ㎡ | 1.2 | 0 | 0 | 0 | 0 | 0 | 0 | 0 | 0 |  | 59A5851C6454714275EB8180C6A0E7 | 5E4FE5027855E94235776F8ED784BC4F2A889D | F | F | T | [30 empty] | 59A5851C6454714275EB8180C6A0E75E4FE5027855E94235776F8ED784BC4F2A889D | bar: JUK1
잡재료 | 보온재의 3% | 식 | 1 | 0 | 0 | 0 | 0 | 0 | 0 | 0 | 0 |  | 59A5851C6454714275EB8180C6A0E7 | 587AB5E9EB597672B58E9580482A001 | F | F | F | 0 | 0 | 0.03 | [27 empty] | 59A5851C6454714275EB8180C6A0E7587AB5E9EB597672B58E9580482A001
후렌지 보온재(발포폴리에틸렌 보온) |  | M | 1.1 | 0 | 0 | 0 | 0 | 0 | 0 | 0 | 0 |  | 59A5851C6454714275EB8180C6A0E7 | 5E4FE5027855E94235776F8ED784BC4F2A8899 | F | F | T | [30 empty] | 59A5851C6454714275EB8180C6A0E75E4FE5027855E94235776F8ED784BC4F2A8899
AL 밴드 | 0.3*30w | M | 1.35 | 0 | 0 | 0 | 0 | 0 | 0 | 0 | 0 |  | 59A5851C6454714275EB8180C6A0E7 | 5E4FE5027855E94235776F8ED784BC4F2A8048 | F | F | T | [30 empty] | 59A5851C6454714275EB8180C6A0E75E4FE5027855E94235776F8ED784BC4F2A8048
보온공 | 일반공사 직종 | 인 | 0.211 | 0 | 0 | 0 | 0 | 0 | 0 | 0 | 0 |  | 59A5851C6454714275EB8180C6A0E7 | 59B325ECC451AAD2053E648450FCF1A1909469 | F | F | T |  |  |  | JUK2: 2 | [7 empty] | 59A5851C6454714275EB8180C6A0E759B325ECC451AAD2053E648450FCF1A1909469
보통인부 | 일반공사 직종 | 인 | 0.105 | 0 | 0 | 0 | 0 | 0 | 0 | 0 | 0 |  | 59A5851C6454714275EB8180C6A0E7 | 59B325ECC451AAD2053E648450FCF1A19090F0 | F | F | T |  |  |  | JUK2: 2 | [7 empty] | 59A5851C6454714275EB8180C6A0E759B325ECC451AAD2053E648450FCF1A19090F0
공구손료 | 인력품의 3% | 식 | 1 | 0 | 0 | 0 | 0 | 0 | 0 | 0 | 0 |  | 59A5851C6454714275EB8180C6A0E7 | 587AB5E9EB597672B58E95804829002 | F | F | F | 1 | 0 | 0.03 | [27 empty] | 59A5851C6454714275EB8180C6A0E7587AB5E9EB597672B58E95804829002
[ 합 계 ] |  |  |  |  | 0 |  | 0 |  | 0 |  | 0 |  | TOTAL | TOTAL
볼밸브설치(스텐, 10kg) D15 개 기계 5-1-1 ( 호표 35 ) | [12 empty] | 59A5A566BE5E6A92A5D7FE8226B755
볼밸브 | 볼밸브, ∮15mm*0.98MPa, 수동식, STS | 개 | 1 | 0 | 0 | 0 | 0 | 0 | 0 | 0 | 0 |  | 59A5A566BE5E6A92A5D7FE8226B755 | 5E3D8501415821E2F5DE8F8A9EAD3C114C35D8 | F | F | T | [30 empty] | 59A5A566BE5E6A92A5D7FE8226B7555E3D8501415821E2F5DE8F8A9EAD3C114C35D8
배관공 | 일반공사 직종 | 인 | 0.05 | 0 | 0 | 0 | 0 | 0 | 0 | 0 | 0 |  | 59A5A566BE5E6A92A5D7FE8226B755 | 59B325ECC451AAD2053E648450FCF1A190934F | F | F | T | [30 empty] | 59A5A566BE5E6A92A5D7FE8226B75559B325ECC451AAD2053E648450FCF1A190934F | bar: JUK1
공구손료 | 인력품의 2% | 식 | 1 | 0 | 0 | 0 | 0 | 0 | 0 | 0 | 0 |  | 59A5A566BE5E6A92A5D7FE8226B755 | 587AB5E9EB597672B58E9580482A001 | F | F | F | 1 | 0 | 0.02 | [27 empty] | 59A5A566BE5E6A92A5D7FE8226B755587AB5E9EB597672B58E9580482A001
[ 합 계 ] |  |  |  |  | 0 |  | 0 |  | 0 |  | 0 |  | TOTAL | TOTAL
볼밸브설치(스텐, 10kg) D20 개 기계 5-1-1 ( 호표 36 ) | [12 empty] | 59A5A566BE5E586275F0DF842E0BDC
볼밸브 | 볼밸브, ∮20mm*0.98MPa, 수동식, STS | 개 | 1 | 0 | 0 | 0 | 0 | 0 | 0 | 0 | 0 |  | 59A5A566BE5E586275F0DF842E0BDC | 5E3D8501415821E2F5DE8F8A9EAD3C114C35D9 | F | F | T | [30 empty] | 59A5A566BE5E586275F0DF842E0BDC5E3D8501415821E2F5DE8F8A9EAD3C114C35D9
배관공 | 일반공사 직종 | 인 | 0.05 | 0 | 0 | 0 | 0 | 0 | 0 | 0 | 0 |  | 59A5A566BE5E586275F0DF842E0BDC | 59B325ECC451AAD2053E648450FCF1A190934F | F | F | T | [30 empty] | 59A5A566BE5E586275F0DF842E0BDC59B325ECC451AAD2053E648450FCF1A190934F | bar: JUK1
공구손료 | 인력품의 2% | 식 | 1 | 0 | 0 | 0 | 0 | 0 | 0 | 0 | 0 |  | 59A5A566BE5E586275F0DF842E0BDC | 587AB5E9EB597672B58E9580482A001 | F | F | F | 1 | 0 | 0.02 | [27 empty] | 59A5A566BE5E586275F0DF842E0BDC587AB5E9EB597672B58E9580482A001
[ 합 계 ] |  |  |  |  | 0 |  | 0 |  | 0 |  | 0 |  | TOTAL | TOTAL
볼밸브설치(황동, 10kg) D20 개 기계 5-1-1 ( 호표 37 ) | [12 empty] | 59A5A566BE5E586275D4008934569B
볼밸브 | 볼밸브, ∮20mm*0.98MPa, 수동식, 황동 | 개 | 1 | 0 | 0 | 0 | 0 | 0 | 0 | 0 | 0 |  | 59A5A566BE5E586275D4008934569B | 5E3D8501415821E2F5DE8F8A9EAD3C114B296C | F | F | T | [30 empty] | 59A5A566BE5E586275D4008934569B5E3D8501415821E2F5DE8F8A9EAD3C114B296C
배관공 | 일반공사 직종 | 인 | 0.05 | 0 | 0 | 0 | 0 | 0 | 0 | 0 | 0 |  | 59A5A566BE5E586275D4008934569B | 59B325ECC451AAD2053E648450FCF1A190934F | F | F | T | [30 empty] | 59A5A566BE5E586275D4008934569B59B325ECC451AAD2053E648450FCF1A190934F | bar: JUK1
공구손료 | 인력품의 2% | 식 | 1 | 0 | 0 | 0 | 0 | 0 | 0 | 0 | 0 |  | 59A5A566BE5E586275D4008934569B | 587AB5E9EB597672B58E9580482A001 | F | F | F | 1 | 0 | 0.02 | [27 empty] | 59A5A566BE5E586275D4008934569B587AB5E9EB597672B58E9580482A001
[ 합 계 ] |  |  |  |  | 0 |  | 0 |  | 0 |  | 0 |  | TOTAL | TOTAL
볼밸브설치(스텐, 10kg) D25 개 기계 5-1-1 ( 호표 38 ) | [12 empty] | 59A5A566BE5E4FF2A5DAE28218A7E8
볼밸브 | 볼밸브, ∮25mm*0.98MPa, 수동식, STS | 개 | 1 | 0 | 0 | 0 | 0 | 0 | 0 | 0 | 0 |  | 59A5A566BE5E4FF2A5DAE28218A7E8 | 5E3D8501415821E2F5DE8F8A9EAD3C114C35DA | F | F | T | [30 empty] | 59A5A566BE5E4FF2A5DAE28218A7E85E3D8501415821E2F5DE8F8A9EAD3C114C35DA
배관공 | 일반공사 직종 | 인 | 0.05 | 0 | 0 | 0 | 0 | 0 | 0 | 0 | 0 |  | 59A5A566BE5E4FF2A5DAE28218A7E8 | 59B325ECC451AAD2053E648450FCF1A190934F | F | F | T | [30 empty] | 59A5A566BE5E4FF2A5DAE28218A7E859B325ECC451AAD2053E648450FCF1A190934F | bar: JUK1
공구손료 | 인력품의 2% | 식 | 1 | 0 | 0 | 0 | 0 | 0 | 0 | 0 | 0 |  | 59A5A566BE5E4FF2A5DAE28218A7E8 | 587AB5E9EB597672B58E9580482A001 | F | F | F | 1 | 0 | 0.02 | [27 empty] | 59A5A566BE5E4FF2A5DAE28218A7E8587AB5E9EB597672B58E9580482A001
[ 합 계 ] |  |  |  |  | 0 |  | 0 |  | 0 |  | 0 |  | TOTAL | TOTAL
볼밸브설치(스텐, 10kg) D32 개 기계 5-1-1 ( 호표 39 ) | [12 empty] | 59A5A566BE5E3D52C5F66B8AE11712
볼밸브 | 볼밸브, ∮32mm*0.98MPa, 수동식, STS | 개 | 1 | 0 | 0 | 0 | 0 | 0 | 0 | 0 | 0 |  | 59A5A566BE5E3D52C5F66B8AE11712 | 5E3D8501415821E2F5DE8F8A9EAD3C114C35DB | F | F | T | [30 empty] | 59A5A566BE5E3D52C5F66B8AE117125E3D8501415821E2F5DE8F8A9EAD3C114C35DB
배관공 | 일반공사 직종 | 인 | 0.074 | 0 | 0 | 0 | 0 | 0 | 0 | 0 | 0 |  | 59A5A566BE5E3D52C5F66B8AE11712 | 59B325ECC451AAD2053E648450FCF1A190934F | F | F | T | [30 empty] | 59A5A566BE5E3D52C5F66B8AE1171259B325ECC451AAD2053E648450FCF1A190934F | bar: JUK1
공구손료 | 인력품의 2% | 식 | 1 | 0 | 0 | 0 | 0 | 0 | 0 | 0 | 0 |  | 59A5A566BE5E3D52C5F66B8AE11712 | 587AB5E9EB597672B58E9580482A001 | F | F | F | 1 | 0 | 0.02 | [27 empty] | 59A5A566BE5E3D52C5F66B8AE11712587AB5E9EB597672B58E9580482A001
[ 합 계 ] |  |  |  |  | 0 |  | 0 |  | 0 |  | 0 |  | TOTAL | TOTAL
신축접수(STS형, 복식-10K) D20 개 기계 5-3-1 ( 호표 40 ) | [12 empty] | 59A5A56F9855F0328575478BB4DE5F
익스펜션 조인트 | STS관복식, D20*10K | EA | 1 | 0 | 0 | 0 | 0 | 0 | 0 | 0 | 0 |  | 59A5A56F9855F0328575478BB4DE5F | 5E3D850141581712E5B8398FAC8BD38A0290CA | F | F | T | [30 empty] | 59A5A56F9855F0328575478BB4DE5F5E3D850141581712E5B8398FAC8BD38A0290CA
스테인리스 합 후렌지 | D20 | 개소 | 2 | 0 | 0 | 0 | 0 | 0 | 0 | 0 | 0 | 호표 25 | 59A5A56F9855F0328575478BB4DE5F | 59A5E592725E7A2205158D8625F0A6 | T | F | F | [30 empty] | 59A5A56F9855F0328575478BB4DE5F59A5E592725E7A2205158D8625F0A6
배관공 | 일반공사 직종 | 인 | 0.219 | 0 | 0 | 0 | 0 | 0 | 0 | 0 | 0 |  | 59A5A56F9855F0328575478BB4DE5F | 59B325ECC451AAD2053E648450FCF1A190934F | F | F | T | [30 empty] | 59A5A56F9855F0328575478BB4DE5F59B325ECC451AAD2053E648450FCF1A190934F | bar: JUK1
보통인부 | 일반공사 직종 | 인 | 0.142 | 0 | 0 | 0 | 0 | 0 | 0 | 0 | 0 |  | 59A5A56F9855F0328575478BB4DE5F | 59B325ECC451AAD2053E648450FCF1A19090F0 | F | F | T | [30 empty] | 59A5A56F9855F0328575478BB4DE5F59B325ECC451AAD2053E648450FCF1A19090F0 | bar: JUK1
공구손료 | 인력품의 2% | 식 | 1 | 0 | 0 | 0 | 0 | 0 | 0 | 0 | 0 |  | 59A5A56F9855F0328575478BB4DE5F | 587AB5E9EB597672B58E9580482A001 | F | F | F | 1 | 0 | 0.02 | [27 empty] | 59A5A56F9855F0328575478BB4DE5F587AB5E9EB597672B58E9580482A001
[ 합 계 ] |  |  |  |  | 0 |  | 0 |  | 0 |  | 0 |  | TOTAL | TOTAL
신축접수(STS형, 복식-10K) D25 개 기계 5-3-1 ( 호표 41 ) | [12 empty] | 59A5A56F9855E7D2D5C9EE82CEE1A5
익스펜션 조인트 | STS관복식, D25*10K | EA | 1 | 0 | 0 | 0 | 0 | 0 | 0 | 0 | 0 |  | 59A5A56F9855E7D2D5C9EE82CEE1A5 | 5E3D850141581712E5B8398FAC8BD38A0290CB | F | F | T | [30 empty] | 59A5A56F9855E7D2D5C9EE82CEE1A55E3D850141581712E5B8398FAC8BD38A0290CB
스테인리스 합 후렌지 | D25 | 개소 | 2 | 0 | 0 | 0 | 0 | 0 | 0 | 0 | 0 | 호표 26 | 59A5A56F9855E7D2D5C9EE82CEE1A5 | 59A5E592725E69B2150A8B84023A49 | T | F | F | [30 empty] | 59A5A56F9855E7D2D5C9EE82CEE1A559A5E592725E69B2150A8B84023A49
배관공 | 일반공사 직종 | 인 | 0.219 | 0 | 0 | 0 | 0 | 0 | 0 | 0 | 0 |  | 59A5A56F9855E7D2D5C9EE82CEE1A5 | 59B325ECC451AAD2053E648450FCF1A190934F | F | F | T | [30 empty] | 59A5A56F9855E7D2D5C9EE82CEE1A559B325ECC451AAD2053E648450FCF1A190934F | bar: JUK1
보통인부 | 일반공사 직종 | 인 | 0.142 | 0 | 0 | 0 | 0 | 0 | 0 | 0 | 0 |  | 59A5A56F9855E7D2D5C9EE82CEE1A5 | 59B325ECC451AAD2053E648450FCF1A19090F0 | F | F | T | [30 empty] | 59A5A56F9855E7D2D5C9EE82CEE1A559B325ECC451AAD2053E648450FCF1A19090F0 | bar: JUK1
공구손료 | 인력품의 2% | 식 | 1 | 0 | 0 | 0 | 0 | 0 | 0 | 0 | 0 |  | 59A5A56F9855E7D2D5C9EE82CEE1A5 | 587AB5E9EB597672B58E9580482A001 | F | F | F | 1 | 0 | 0.02 | [27 empty] | 59A5A56F9855E7D2D5C9EE82CEE1A5587AB5E9EB597672B58E9580482A001
[ 합 계 ] |  |  |  |  | 0 |  | 0 |  | 0 |  | 0 |  | TOTAL | TOTAL
안전손잡이 설치 고정단 2개 개 기계 7-3-4 ( 호표 42 ) | [12 empty] | 59A5B53E7153F9B2C50B8680D5E9F4
위생공 | 일반공사 직종 | 인 | 0.1 | 0 | 0 | 0 | 0 | 0 | 0 | 0 | 0 |  | 59A5B53E7153F9B2C50B8680D5E9F4 | 59B325ECC451AAD2053E648450FCF1A190946F | F | F | T | [30 empty] | 59A5B53E7153F9B2C50B8680D5E9F459B325ECC451AAD2053E648450FCF1A190946F | bar: JUK1
보통인부 | 일반공사 직종 | 인 | 0.011 | 0 | 0 | 0 | 0 | 0 | 0 | 0 | 0 |  | 59A5B53E7153F9B2C50B8680D5E9F4 | 59B325ECC451AAD2053E648450FCF1A19090F0 | F | F | T | [30 empty] | 59A5B53E7153F9B2C50B8680D5E9F459B325ECC451AAD2053E648450FCF1A19090F0 | bar: JUK1
공구손료 | 인력품의 2% | 식 | 1 | 0 | 0 | 0 | 0 | 0 | 0 | 0 | 0 |  | 59A5B53E7153F9B2C50B8680D5E9F4 | 587AB5E9EB597672B58E9580482A001 | F | F | F | 1 | 0 | 0.02 | [27 empty] | 59A5B53E7153F9B2C50B8680D5E9F4587AB5E9EB597672B58E9580482A001
[ 합 계 ] |  |  |  |  | 0 |  | 0 |  | 0 |  | 0 |  | TOTAL | TOTAL
장애자용손잡이 대변기 - 고정식 개 기계 7-3-4 ( 호표 43 ) | [12 empty] | 59A5B53E7153F9B2C50B8680D5E9F5
손잡이 | 손잡이, 대변기용(고정식), 스테인리스강 | 개 | 1 | 0 | 0 | 0 | 0 | 0 | 0 | 0 | 0 |  | 59A5B53E7153F9B2C50B8680D5E9F5 | 5E4FE50276593DC215979D8FE4DA9D98B270C9 | F | F | T | [30 empty] | 59A5B53E7153F9B2C50B8680D5E9F55E4FE50276593DC215979D8FE4DA9D98B270C9 | bar: JUK1
위생공 | 일반공사 직종 | 인 | 0.1 | 0 | 0 | 0 | 0 | 0 | 0 | 0 | 0 |  | 59A5B53E7153F9B2C50B8680D5E9F5 | 59B325ECC451AAD2053E648450FCF1A190946F | F | F | T | [30 empty] | 59A5B53E7153F9B2C50B8680D5E9F559B325ECC451AAD2053E648450FCF1A190946F | bar: JUK1
보통인부 | 일반공사 직종 | 인 | 0.011 | 0 | 0 | 0 | 0 | 0 | 0 | 0 | 0 |  | 59A5B53E7153F9B2C50B8680D5E9F5 | 59B325ECC451AAD2053E648450FCF1A19090F0 | F | F | T | [30 empty] | 59A5B53E7153F9B2C50B8680D5E9F559B325ECC451AAD2053E648450FCF1A19090F0 | bar: JUK1
공구손료 | 인력품의 2% | 식 | 1 | 0 | 0 | 0 | 0 | 0 | 0 | 0 | 0 |  | 59A5B53E7153F9B2C50B8680D5E9F5 | 587AB5E9EB597672B58E9580482A001 | F | F | F | 1 | 0 | 0.02 | [27 empty] | 59A5B53E7153F9B2C50B8680D5E9F5587AB5E9EB597672B58E9580482A001
[ 합 계 ] |  |  |  |  | 0 |  | 0 |  | 0 |  | 0 |  | TOTAL | TOTAL
장애자용손잡이 대변기 - 가동식 개 기계 7-3-4 ( 호표 44 ) | [12 empty] | 59A5B53E7153F9B2C50B8680D4C3F1
장애자용손잡이 | 대변기-가동식 | 개 | 1 | 0 | 0 | 0 | 0 | 0 | 0 | 0 | 0 |  | 59A5B53E7153F9B2C50B8680D4C3F1 | 5E4FE50276593DC215979D8FE4DA9D98B270CF | F | F | T | [30 empty] | 59A5B53E7153F9B2C50B8680D4C3F15E4FE50276593DC215979D8FE4DA9D98B270CF | bar: JUK1
위생공 | 일반공사 직종 | 인 | 0.1 | 0 | 0 | 0 | 0 | 0 | 0 | 0 | 0 |  | 59A5B53E7153F9B2C50B8680D4C3F1 | 59B325ECC451AAD2053E648450FCF1A190946F | F | F | T | [30 empty] | 59A5B53E7153F9B2C50B8680D4C3F159B325ECC451AAD2053E648450FCF1A190946F | bar: JUK1
보통인부 | 일반공사 직종 | 인 | 0.011 | 0 | 0 | 0 | 0 | 0 | 0 | 0 | 0 |  | 59A5B53E7153F9B2C50B8680D4C3F1 | 59B325ECC451AAD2053E648450FCF1A19090F0 | F | F | T | [30 empty] | 59A5B53E7153F9B2C50B8680D4C3F159B325ECC451AAD2053E648450FCF1A19090F0 | bar: JUK1
공구손료 | 인력품의 2% | 식 | 1 | 0 | 0 | 0 | 0 | 0 | 0 | 0 | 0 |  | 59A5B53E7153F9B2C50B8680D4C3F1 | 587AB5E9EB597672B58E9580482A001 | F | F | F | 1 | 0 | 0.02 | [27 empty] | 59A5B53E7153F9B2C50B8680D4C3F1587AB5E9EB597672B58E9580482A001
[ 합 계 ] |  |  |  |  | 0 |  | 0 |  | 0 |  | 0 |  | TOTAL | TOTAL
양변기(장애인용) F/V,자동세척밸브(전자감지식) 조 기계 7-1-2 ( 호표 45 ) | [12 empty] | 59A545FFD152C7F20546AD8DEB1920
양변기(장애인용) | CC-116 (자동세척밸브포함) | 조 | 1 | 0 | 0 | 0 | 0 | 0 | 0 | 0 | 0 |  | 59A545FFD152C7F20546AD8DEB1920 | 5E4FF5287A511122B5219586566B1E1A44E39A | F | F | T | [30 empty] | 59A545FFD152C7F20546AD8DEB19205E4FF5287A511122B5219586566B1E1A44E39A
위생공 | 일반공사 직종 | 인 | 0.694 | 0 | 0 | 0 | 0 | 0 | 0 | 0 | 0 |  | 59A545FFD152C7F20546AD8DEB1920 | 59B325ECC451AAD2053E648450FCF1A190946F | F | F | T | [30 empty] | 59A545FFD152C7F20546AD8DEB192059B325ECC451AAD2053E648450FCF1A190946F | bar: JUK1
보통인부 | 일반공사 직종 | 인 | 0.2 | 0 | 0 | 0 | 0 | 0 | 0 | 0 | 0 |  | 59A545FFD152C7F20546AD8DEB1920 | 59B325ECC451AAD2053E648450FCF1A19090F0 | F | F | T | [30 empty] | 59A545FFD152C7F20546AD8DEB192059B325ECC451AAD2053E648450FCF1A19090F0 | bar: JUK1
공구손료 | 인력품의 2% | 식 | 1 | 0 | 0 | 0 | 0 | 0 | 0 | 0 | 0 |  | 59A545FFD152C7F20546AD8DEB1920 | 587AB5E9EB597672B58E9580482A001 | F | F | F | 1 | 0 | 0.02 | [27 empty] | 59A545FFD152C7F20546AD8DEB1920587AB5E9EB597672B58E9580482A001
[ 합 계 ] |  |  |  |  | 0 |  | 0 |  | 0 |  | 0 |  | TOTAL | TOTAL
소변기(전자감응식/밧데리식) KSVU-410, 센서내장형 조 기계 7-1-1 ( 호표 46 ) | [12 empty] | 59A545FFD152C7F20546AD8DEB1AC5
소변기(절수2등급) | 소변기(센서내장),KCVU-410 | 조 | 1 | 0 | 0 | 0 | 0 | 0 | 0 | 0 | 0 |  | 59A545FFD152C7F20546AD8DEB1AC5 | 5E4FF5287A511122B521A78985621105B76803 | F | F | T | [30 empty] | 59A545FFD152C7F20546AD8DEB1AC55E4FF5287A511122B521A78985621105B76803
위생공 | 일반공사 직종 | 인 | 1 | 0 | 0 | 0 | 0 | 0 | 0 | 0 | 0 |  | 59A545FFD152C7F20546AD8DEB1AC5 | 59B325ECC451AAD2053E648450FCF1A190946F | F | F | T | [30 empty] | 59A545FFD152C7F20546AD8DEB1AC559B325ECC451AAD2053E648450FCF1A190946F | bar: JUK1
보통인부 | 일반공사 직종 | 인 | 0.5 | 0 | 0 | 0 | 0 | 0 | 0 | 0 | 0 |  | 59A545FFD152C7F20546AD8DEB1AC5 | 59B325ECC451AAD2053E648450FCF1A19090F0 | F | F | T | [30 empty] | 59A545FFD152C7F20546AD8DEB1AC559B325ECC451AAD2053E648450FCF1A19090F0 | bar: JUK1
공구손료 | 인력품의 3% | 식 | 1 | 0 | 0 | 0 | 0 | 0 | 0 | 0 | 0 |  | 59A545FFD152C7F20546AD8DEB1AC5 | 587AB5E9EB597672B58E9580482A001 | F | F | F | 1 | 0 | 0.03 | [27 empty] | 59A545FFD152C7F20546AD8DEB1AC5587AB5E9EB597672B58E9580482A001
[ 합 계 ] |  |  |  |  | 0 |  | 0 |  | 0 |  | 0 |  | TOTAL | TOTAL
에어타올(핸드드라이) 3중안전장치/적외선(고속형) 개소 기계 7-1 ( 호표 47 ) | [12 empty] | 59A545FFD152C7F20546AD8DEB1EA3
핸드드라이어 |  | 개 | 1 | 0 | 0 | 0 | 0 | 0 | 0 | 0 | 0 |  | 59A545FFD152C7F20546AD8DEB1EA3 | 5E4FF5287A511122B5215F8B265BC50908FC06 | F | F | T | [30 empty] | 59A545FFD152C7F20546AD8DEB1EA35E4FF5287A511122B5215F8B265BC50908FC06
위생공 | 일반공사 직종 | 인 | 0.077 | 0 | 0 | 0 | 0 | 0 | 0 | 0 | 0 |  | 59A545FFD152C7F20546AD8DEB1EA3 | 59B325ECC451AAD2053E648450FCF1A190946F | F | F | T | [30 empty] | 59A545FFD152C7F20546AD8DEB1EA359B325ECC451AAD2053E648450FCF1A190946F | bar: JUK1
공구손료 | 인력품의 2% | 식 | 1 | 0 | 0 | 0 | 0 | 0 | 0 | 0 | 0 |  | 59A545FFD152C7F20546AD8DEB1EA3 | 587AB5E9EB597672B58E9580482A001 | F | F | F | 1 | 0 | 0.02 | [27 empty] | 59A545FFD152C7F20546AD8DEB1EA3587AB5E9EB597672B58E9580482A001
[ 합 계 ] |  |  |  |  | 0 |  | 0 |  | 0 |  | 0 |  | TOTAL | TOTAL
세면기 CC-384 조 기계 7-1-3 ( 호표 48 ) | [12 empty] | 59A545FFD152C7F20546AD8DEA7508
세면기 | CL-384 | 대 | 1 | 0 | 0 | 0 | 0 | 0 | 0 | 0 | 0 |  | 59A545FFD152C7F20546AD8DEA7508 | 5E4FF5287A511122B521848F65B829A0007ECD | F | F | T | [30 empty] | 59A545FFD152C7F20546AD8DEA75085E4FF5287A511122B521848F65B829A0007ECD
수도꼭지 | 수도꼭지, 세면기수전, 싱글레버 | 개 | 1 | 0 | 0 | 0 | 0 | 0 | 0 | 0 | 0 |  | 59A545FFD152C7F20546AD8DEA7508 | 5E4FF5287A511122B532A48B5BBCF513C23889 | F | F | T | [30 empty] | 59A545FFD152C7F20546AD8DEA75085E4FF5287A511122B532A48B5BBCF513C23889
세면기 폼업 |  | 대 | 1 | 0 | 0 | 0 | 0 | 0 | 0 | 0 | 0 |  | 59A545FFD152C7F20546AD8DEA7508 | 5E4FF5287A511122B521848F65B829A00078A3 | F | F | T | [30 empty] | 59A545FFD152C7F20546AD8DEA75085E4FF5287A511122B521848F65B829A00078A3
관붙이앵글밸브 | 15A | 대 | 2 | 0 | 0 | 0 | 0 | 0 | 0 | 0 | 0 |  | 59A545FFD152C7F20546AD8DEA7508 | 5E4FF5287A511122B521848F65B829A00078A2 | F | F | T | [30 empty] | 59A545FFD152C7F20546AD8DEA75085E4FF5287A511122B521848F65B829A00078A2
원형세면기 후레임 |  | 대 | 1 | 0 | 0 | 0 | 0 | 0 | 0 | 0 | 0 |  | 59A545FFD152C7F20546AD8DEA7508 | 5E4FF5287A511122B521848F65B829A00078A1 | F | F | T | [30 empty] | 59A545FFD152C7F20546AD8DEA75085E4FF5287A511122B521848F65B829A00078A1
세면기용 P-TRAP |  | 대 | 1 | 0 | 0 | 0 | 0 | 0 | 0 | 0 | 0 |  | 59A545FFD152C7F20546AD8DEA7508 | 5E4FF5287A511122B521848F65B829A00078A7 | F | F | T | [30 empty] | 59A545FFD152C7F20546AD8DEA75085E4FF5287A511122B521848F65B829A00078A7
세면기용 브라켓 | 2개 1조 | 대 | 1 | 0 | 0 | 0 | 0 | 0 | 0 | 0 | 0 |  | 59A545FFD152C7F20546AD8DEA7508 | 5E4FF5287A511122B521848F65B829A00078A6 | F | F | T | [30 empty] | 59A545FFD152C7F20546AD8DEA75085E4FF5287A511122B521848F65B829A00078A6
위생공 | 일반공사 직종 | 인 | 0.414 | 0 | 0 | 0 | 0 | 0 | 0 | 0 | 0 |  | 59A545FFD152C7F20546AD8DEA7508 | 59B325ECC451AAD2053E648450FCF1A190946F | F | F | T | [30 empty] | 59A545FFD152C7F20546AD8DEA750859B325ECC451AAD2053E648450FCF1A190946F | bar: JUK1
보통인부 | 일반공사 직종 | 인 | 0.093 | 0 | 0 | 0 | 0 | 0 | 0 | 0 | 0 |  | 59A545FFD152C7F20546AD8DEA7508 | 59B325ECC451AAD2053E648450FCF1A19090F0 | F | F | T | [30 empty] | 59A545FFD152C7F20546AD8DEA750859B325ECC451AAD2053E648450FCF1A19090F0
공구손료 | 인력품의 2% | 식 | 1 | 0 | 0 | 0 | 0 | 0 | 0 | 0 | 0 |  | 59A545FFD152C7F20546AD8DEA7508 | 587AB5E9EB597672B58E9580482A001 | F | F | F | 1 | 0 | 0.02 | [27 empty] | 59A545FFD152C7F20546AD8DEA7508587AB5E9EB597672B58E9580482A001
[ 합 계 ] |  |  |  |  | 0 |  | 0 |  | 0 |  | 0 |  | TOTAL | TOTAL
휴지걸이 점보케이스 EA 기계 7-1 ( 호표 49 ) | [12 empty] | 59A545FC065EED329546288408E961
휴지걸이 | 대형롤타입 | EA | 1 | 0 | 0 | 0 | 0 | 0 | 0 | 0 | 0 |  | 59A545FC065EED329546288408E961 | 5E4FF5287A511122B5215F8B26538D9001C932 | F | F | T | [30 empty] | 59A545FC065EED329546288408E9615E4FF5287A511122B5215F8B26538D9001C932
위생공 | 일반공사 직종 | 인 | 0.071 | 0 | 0 | 0 | 0 | 0 | 0 | 0 | 0 |  | 59A545FC065EED329546288408E961 | 59B325ECC451AAD2053E648450FCF1A190946F | F | F | T | [30 empty] | 59A545FC065EED329546288408E96159B325ECC451AAD2053E648450FCF1A190946F | bar: JUK1
공구손료 | 인력품의 2% | 식 | 1 | 0 | 0 | 0 | 0 | 0 | 0 | 0 | 0 |  | 59A545FC065EED329546288408E961 | 587AB5E9EB597672B58E9580482A001 | F | F | F | 1 | 0 | 0.02 | [27 empty] | 59A545FC065EED329546288408E961587AB5E9EB597672B58E9580482A001
[ 합 계 ] |  |  |  |  | 0 |  | 0 |  | 0 |  | 0 |  | TOTAL | TOTAL
비누대 STS EA 기계 7-1 ( 호표 50 ) | [12 empty] | 59A545FC065E84B245EFC4845D5CBC
비누대 | KS F-4529 | 개 | 1 | 0 | 0 | 0 | 0 | 0 | 0 | 0 | 0 |  | 59A545FC065E84B245EFC4845D5CBC | 5E4FF5287A511122B5215F8B26538D9001C936 | F | F | T | [30 empty] | 59A545FC065E84B245EFC4845D5CBC5E4FF5287A511122B5215F8B26538D9001C936
위생공 | 일반공사 직종 | 인 | 0.071 | 0 | 0 | 0 | 0 | 0 | 0 | 0 | 0 |  | 59A545FC065E84B245EFC4845D5CBC | 59B325ECC451AAD2053E648450FCF1A190946F | F | F | T | [30 empty] | 59A545FC065E84B245EFC4845D5CBC59B325ECC451AAD2053E648450FCF1A190946F | bar: JUK1
공구손료 | 인력품의 2% | 식 | 1 | 0 | 0 | 0 | 0 | 0 | 0 | 0 | 0 |  | 59A545FC065E84B245EFC4845D5CBC | 587AB5E9EB597672B58E9580482A001 | F | F | F | 1 | 0 | 0.02 | [27 empty] | 59A545FC065E84B245EFC4845D5CBC587AB5E9EB597672B58E9580482A001
[ 합 계 ] |  |  |  |  | 0 |  | 0 |  | 0 |  | 0 |  | TOTAL | TOTAL
여성용품수거함 ABS EA 기계 7-1 ( 호표 51 ) | [12 empty] | 59A545FC065E84B245EFC4845D5CBB
위생분리수거함 | 기성품, ABS | 개 | 1 | 0 | 0 | 0 | 0 | 0 | 0 | 0 | 0 |  | 59A545FC065E84B245EFC4845D5CBB | 5E4FF5287A511122B5215F8B265BC50908FD29 | F | F | T | [30 empty] | 59A545FC065E84B245EFC4845D5CBB5E4FF5287A511122B5215F8B265BC50908FD29
위생공 | 일반공사 직종 | 인 | 0.077 | 0 | 0 | 0 | 0 | 0 | 0 | 0 | 0 |  | 59A545FC065E84B245EFC4845D5CBB | 59B325ECC451AAD2053E648450FCF1A190946F | F | F | T | [30 empty] | 59A545FC065E84B245EFC4845D5CBB59B325ECC451AAD2053E648450FCF1A190946F | bar: JUK1
공구손료 | 인력품의 2% | 식 | 1 | 0 | 0 | 0 | 0 | 0 | 0 | 0 | 0 |  | 59A545FC065E84B245EFC4845D5CBB | 587AB5E9EB597672B58E9580482A001 | F | F | F | 1 | 0 | 0.02 | [27 empty] | 59A545FC065E84B245EFC4845D5CBB587AB5E9EB597672B58E9580482A001
[ 합 계 ] |  |  |  |  | 0 |  | 0 |  | 0 |  | 0 |  | TOTAL | TOTAL
유아용 거치대 유아 보호형 EA 기계 7-1 ( 호표 52 ) | [12 empty] | 59A545FC065E84B245EFC4845D5CBA
유아용 거치대 | 유아 보호형 | 개 | 1 | 0 | 0 | 0 | 0 | 0 | 0 | 0 | 0 |  | 59A545FC065E84B245EFC4845D5CBA | 5E4FF5287A511122B5215F8B265BC50908FD2A | F | F | T | [30 empty] | 59A545FC065E84B245EFC4845D5CBA5E4FF5287A511122B5215F8B265BC50908FD2A
위생공 | 일반공사 직종 | 인 | 0.113 | 0 | 0 | 0 | 0 | 0 | 0 | 0 | 0 |  | 59A545FC065E84B245EFC4845D5CBA | 59B325ECC451AAD2053E648450FCF1A190946F | F | F | T | [30 empty] | 59A545FC065E84B245EFC4845D5CBA59B325ECC451AAD2053E648450FCF1A190946F | bar: JUK1
보통인부 | 일반공사 직종 | 인 | 0.013 | 0 | 0 | 0 | 0 | 0 | 0 | 0 | 0 |  | 59A545FC065E84B245EFC4845D5CBA | 59B325ECC451AAD2053E648450FCF1A19090F0 | F | F | T | [30 empty] | 59A545FC065E84B245EFC4845D5CBA59B325ECC451AAD2053E648450FCF1A19090F0 | bar: JUK1
공구손료 | 인력품의 2% | 식 | 1 | 0 | 0 | 0 | 0 | 0 | 0 | 0 | 0 |  | 59A545FC065E84B245EFC4845D5CBA | 587AB5E9EB597672B58E9580482A001 | F | F | F | 1 | 0 | 0.02 | [27 empty] | 59A545FC065E84B245EFC4845D5CBA587AB5E9EB597672B58E9580482A001
[ 합 계 ] |  |  |  |  | 0 |  | 0 |  | 0 |  | 0 |  | TOTAL | TOTAL
배수용주철이형관(F.D.) D75 EA 기계 7-3-3 ( 호표 53 ) | [12 empty] | 59A545FD2B5C99A2B592998C0FB120
바닥배수구 | 육가(F.D,이중식) D75 | 개 | 1 | 0 | 0 | 0 | 0 | 0 | 0 | 0 | 0 |  | 59A545FD2B5C99A2B592998C0FB120 | 5E3D850141581712E534B28D1D13366299E8F0 | F | F | T | [30 empty] | 59A545FD2B5C99A2B592998C0FB1205E3D850141581712E534B28D1D13366299E8F0
보통인부 | 일반공사 직종 | 인 | 0.051 | 0 | 0 | 0 | 0 | 0 | 0 | 0 | 0 |  | 59A545FD2B5C99A2B592998C0FB120 | 59B325ECC451AAD2053E648450FCF1A19090F0 | F | F | T | [30 empty] | 59A545FD2B5C99A2B592998C0FB12059B325ECC451AAD2053E648450FCF1A19090F0 | bar: JUK1
배관공 | 일반공사 직종 | 인 | 0.151 | 0 | 0 | 0 | 0 | 0 | 0 | 0 | 0 |  | 59A545FD2B5C99A2B592998C0FB120 | 59B325ECC451AAD2053E648450FCF1A190934F | F | F | T | [30 empty] | 59A545FD2B5C99A2B592998C0FB12059B325ECC451AAD2053E648450FCF1A190934F | bar: JUK1
공구손료 | 인력품의 2% | 식 | 1 | 0 | 0 | 0 | 0 | 0 | 0 | 0 | 0 |  | 59A545FD2B5C99A2B592998C0FB120 | 587AB5E9EB597672B58E9580482A001 | F | F | F | 1 | 0 | 0.02 | [27 empty] | 59A545FD2B5C99A2B592998C0FB120587AB5E9EB597672B58E9580482A001
[ 합 계 ] |  |  |  |  | 0 |  | 0 |  | 0 |  | 0 |  | TOTAL | TOTAL
일반행가(전산볼트) D50 개소 ( 호표 54 ) | [12 empty] | 59A545FA5756D2B2351D0C87D289AE
지지행어 | 지지행어, 파이프행어(일반), ∮50mm | 개 | 1 | 0 | 0 | 0 | 0 | 0 | 0 | 0 | 0 |  | 59A545FA5756D2B2351D0C87D289AE | 5E4FE50276593D72958C2181EFE38D6893AF62 | F | F | T | [30 empty] | 59A545FA5756D2B2351D0C87D289AE5E4FE50276593D72958C2181EFE38D6893AF62
전산볼트 | 전산볼트, 탄소강, M10*1000mm | 개 | 1 | 0 | 0 | 0 | 0 | 0 | 0 | 0 | 0 |  | 59A545FA5756D2B2351D0C87D289AE | 5E4FE50276590062C5F97586E3961B10D2CED2 | F | F | T | [30 empty] | 59A545FA5756D2B2351D0C87D289AE5E4FE50276590062C5F97586E3961B10D2CED2
스트롱앵커 | 스트롱앵커, M10, 9.5mm | 개 | 1 | 0 | 0 | 0 | 0 | 0 | 0 | 0 | 0 |  | 59A545FA5756D2B2351D0C87D289AE | 5E4FE50276593D52E5A6BC8FE99AE5CC48F208 | F | F | T | [30 empty] | 59A545FA5756D2B2351D0C87D289AE5E4FE50276593D52E5A6BC8FE99AE5CC48F208
[ 합 계 ] |  |  |  |  | 0 |  | 0 |  | 0 |  | 0 |  | TOTAL | TOTAL
일반행가(전산볼트) D80 개소 ( 호표 55 ) | [12 empty] | 59A545FA5756D2B2351D0C898065D6
지지행어 | 지지행어, 파이프행어(일반), ∮80mm | 개 | 1 | 0 | 0 | 0 | 0 | 0 | 0 | 0 | 0 |  | 59A545FA5756D2B2351D0C898065D6 | 5E4FE50276593D72958C2181EFE38D6893A0E7 | F | F | T | [30 empty] | 59A545FA5756D2B2351D0C898065D65E4FE50276593D72958C2181EFE38D6893A0E7
전산볼트 | 전산볼트, 탄소강, M10*1000mm | 개 | 1 | 0 | 0 | 0 | 0 | 0 | 0 | 0 | 0 |  | 59A545FA5756D2B2351D0C898065D6 | 5E4FE50276590062C5F97586E3961B10D2CED2 | F | F | T | [30 empty] | 59A545FA5756D2B2351D0C898065D65E4FE50276590062C5F97586E3961B10D2CED2
스트롱앵커 | 스트롱앵커, M10, 9.5mm | 개 | 1 | 0 | 0 | 0 | 0 | 0 | 0 | 0 | 0 |  | 59A545FA5756D2B2351D0C898065D6 | 5E4FE50276593D52E5A6BC8FE99AE5CC48F208 | F | F | T | [30 empty] | 59A545FA5756D2B2351D0C898065D65E4FE50276593D52E5A6BC8FE99AE5CC48F208
[ 합 계 ] |  |  |  |  | 0 |  | 0 |  | 0 |  | 0 |  | TOTAL | TOTAL
일반행가(전산볼트) D100 개소 ( 호표 56 ) | [12 empty] | 59A545FA5756D2B2351D0C88F99377
지지행어 | 지지행어, 파이프행어(일반), ∮100mm | 개 | 1 | 0 | 0 | 0 | 0 | 0 | 0 | 0 | 0 |  | 59A545FA5756D2B2351D0C88F99377 | 5E4FE50276593D72958C2181EFE38D6893A0E4 | F | F | T | [30 empty] | 59A545FA5756D2B2351D0C88F993775E4FE50276593D72958C2181EFE38D6893A0E4
전산볼트 | 전산볼트, 탄소강, M14*1000mm | 개 | 1 | 0 | 0 | 0 | 0 | 0 | 0 | 0 | 0 |  | 59A545FA5756D2B2351D0C88F99377 | 5E4FE50276590062C5F97586E3961B10D2CED4 | F | F | T | [30 empty] | 59A545FA5756D2B2351D0C88F993775E4FE50276590062C5F97586E3961B10D2CED4
스트롱앵커 | 스트롱앵커, M13, 12.7mm | 개 | 1 | 0 | 0 | 0 | 0 | 0 | 0 | 0 | 0 |  | 59A545FA5756D2B2351D0C88F99377 | 5E4FE50276593D52E5A6BC8FE99AE5CC48F209 | F | F | T | [30 empty] | 59A545FA5756D2B2351D0C88F993775E4FE50276593D52E5A6BC8FE99AE5CC48F209
[ 합 계 ] |  |  |  |  | 0 |  | 0 |  | 0 |  | 0 |  | TOTAL | TOTAL
절연행가(전산볼트) D15 개소 ( 호표 57 ) | [12 empty] | 59A545FA5756D2A225B85F854EC40B
지지행어 | 지지행어, 절연행어, ∮15mm | 개 | 1 | 0 | 0 | 0 | 0 | 0 | 0 | 0 | 0 |  | 59A545FA5756D2A225B85F854EC40B | 5E4FE50276593D72958C2181EFE38D6893A18D | F | F | T | [30 empty] | 59A545FA5756D2A225B85F854EC40B5E4FE50276593D72958C2181EFE38D6893A18D
전산볼트 | 전산볼트, 탄소강, M10*1000mm | 개 | 1 | 0 | 0 | 0 | 0 | 0 | 0 | 0 | 0 |  | 59A545FA5756D2A225B85F854EC40B | 5E4FE50276590062C5F97586E3961B10D2CED2 | F | F | T | [30 empty] | 59A545FA5756D2A225B85F854EC40B5E4FE50276590062C5F97586E3961B10D2CED2
스트롱앵커 | 스트롱앵커, M10, 9.5mm | 개 | 1 | 0 | 0 | 0 | 0 | 0 | 0 | 0 | 0 |  | 59A545FA5756D2A225B85F854EC40B | 5E4FE50276593D52E5A6BC8FE99AE5CC48F208 | F | F | T | [30 empty] | 59A545FA5756D2A225B85F854EC40B5E4FE50276593D52E5A6BC8FE99AE5CC48F208
[ 합 계 ] |  |  |  |  | 0 |  | 0 |  | 0 |  | 0 |  | TOTAL | TOTAL
절연행가(전산볼트) D20 개소 ( 호표 58 ) | [12 empty] | 59A545FA5756D2A225B85F8655359D
지지행어 | 지지행어, 절연행어, ∮20mm | 개 | 1 | 0 | 0 | 0 | 0 | 0 | 0 | 0 | 0 |  | 59A545FA5756D2A225B85F8655359D | 5E4FE50276593D72958C2181EFE38D6893A18C | F | F | T | [30 empty] | 59A545FA5756D2A225B85F8655359D5E4FE50276593D72958C2181EFE38D6893A18C
전산볼트 | 전산볼트, 탄소강, M10*1000mm | 개 | 1 | 0 | 0 | 0 | 0 | 0 | 0 | 0 | 0 |  | 59A545FA5756D2A225B85F8655359D | 5E4FE50276590062C5F97586E3961B10D2CED2 | F | F | T | [30 empty] | 59A545FA5756D2A225B85F8655359D5E4FE50276590062C5F97586E3961B10D2CED2
스트롱앵커 | 스트롱앵커, M10, 9.5mm | 개 | 1 | 0 | 0 | 0 | 0 | 0 | 0 | 0 | 0 |  | 59A545FA5756D2A225B85F8655359D | 5E4FE50276593D52E5A6BC8FE99AE5CC48F208 | F | F | T | [30 empty] | 59A545FA5756D2A225B85F8655359D5E4FE50276593D52E5A6BC8FE99AE5CC48F208
[ 합 계 ] |  |  |  |  | 0 |  | 0 |  | 0 |  | 0 |  | TOTAL | TOTAL
절연행가(전산볼트) D25 개소 ( 호표 59 ) | [12 empty] | 59A545FA5756D2A225B85F877CDFBD
지지행어 | 지지행어, 절연행어, ∮25mm | 개 | 1 | 0 | 0 | 0 | 0 | 0 | 0 | 0 | 0 |  | 59A545FA5756D2A225B85F877CDFBD | 5E4FE50276593D72958C2181EFE38D6893A18F | F | F | T | [30 empty] | 59A545FA5756D2A225B85F877CDFBD5E4FE50276593D72958C2181EFE38D6893A18F
전산볼트 | 전산볼트, 탄소강, M10*1000mm | 개 | 1 | 0 | 0 | 0 | 0 | 0 | 0 | 0 | 0 |  | 59A545FA5756D2A225B85F877CDFBD | 5E4FE50276590062C5F97586E3961B10D2CED2 | F | F | T | [30 empty] | 59A545FA5756D2A225B85F877CDFBD5E4FE50276590062C5F97586E3961B10D2CED2
스트롱앵커 | 스트롱앵커, M10, 9.5mm | 개 | 1 | 0 | 0 | 0 | 0 | 0 | 0 | 0 | 0 |  | 59A545FA5756D2A225B85F877CDFBD | 5E4FE50276593D52E5A6BC8FE99AE5CC48F208 | F | F | T | [30 empty] | 59A545FA5756D2A225B85F877CDFBD5E4FE50276593D52E5A6BC8FE99AE5CC48F208
[ 합 계 ] |  |  |  |  | 0 |  | 0 |  | 0 |  | 0 |  | TOTAL | TOTAL
절연행가(전산볼트) D32 개소 ( 호표 60 ) | [12 empty] | 59A545FA5756D2A225B85F80CC8984
지지행어 | 지지행어, 절연행어, ∮32mm | 개 | 1 | 0 | 0 | 0 | 0 | 0 | 0 | 0 | 0 |  | 59A545FA5756D2A225B85F80CC8984 | 5E4FE50276593D72958C2181EFE38D6893A18E | F | F | T | [30 empty] | 59A545FA5756D2A225B85F80CC89845E4FE50276593D72958C2181EFE38D6893A18E
전산볼트 | 전산볼트, 탄소강, M10*1000mm | 개 | 1 | 0 | 0 | 0 | 0 | 0 | 0 | 0 | 0 |  | 59A545FA5756D2A225B85F80CC8984 | 5E4FE50276590062C5F97586E3961B10D2CED2 | F | F | T | [30 empty] | 59A545FA5756D2A225B85F80CC89845E4FE50276590062C5F97586E3961B10D2CED2
스트롱앵커 | 스트롱앵커, M10, 9.5mm | 개 | 1 | 0 | 0 | 0 | 0 | 0 | 0 | 0 | 0 |  | 59A545FA5756D2A225B85F80CC8984 | 5E4FE50276593D52E5A6BC8FE99AE5CC48F208 | F | F | T | [30 empty] | 59A545FA5756D2A225B85F80CC89845E4FE50276593D52E5A6BC8FE99AE5CC48F208
[ 합 계 ] |  |  |  |  | 0 |  | 0 |  | 0 |  | 0 |  | TOTAL | TOTAL
잡철물 제작 및 설치 규격철물 설치, 일반철재 kg 기계 9-1-2 ( 호표 61 ) | [12 empty] | 59A555952F5A34D215CEAF8F8611AD
철공 | 일반공사 직종 | 인 | 0.00705 | 0 | 0 | 0 | 0 | 0 | 0 | 0 | 0 |  | 59A555952F5A34D215CEAF8F8611AD | 59B325ECC451AAD2053E648450FCF1A19090FB | F | F | T |  |  |  | JUK1: 1; JUK2: 2 | [7 empty] | 59A555952F5A34D215CEAF8F8611AD59B325ECC451AAD2053E648450FCF1A19090FB
용접공 | 일반공사 직종 | 인 | 0.00257 | 0 | 0 | 0 | 0 | 0 | 0 | 0 | 0 |  | 59A555952F5A34D215CEAF8F8611AD | 59B325ECC451AAD2053E648450FCF1A190919B | F | F | T |  |  |  | JUK1: 1; JUK2: 2 | [7 empty] | 59A555952F5A34D215CEAF8F8611AD59B325ECC451AAD2053E648450FCF1A190919B
특별인부 | 일반공사 직종 | 인 | 0.00192 | 0 | 0 | 0 | 0 | 0 | 0 | 0 | 0 |  | 59A555952F5A34D215CEAF8F8611AD | 59B325ECC451AAD2053E648450FCF1A19090F1 | F | F | T |  |  |  | JUK1: 1; JUK2: 2 | [7 empty] | 59A555952F5A34D215CEAF8F8611AD59B325ECC451AAD2053E648450FCF1A19090F1
보통인부 | 일반공사 직종 | 인 | 0.00128 | 0 | 0 | 0 | 0 | 0 | 0 | 0 | 0 |  | 59A555952F5A34D215CEAF8F8611AD | 59B325ECC451AAD2053E648450FCF1A19090F0 | F | F | T |  |  |  | JUK1: 1; JUK2: 2 | [7 empty] | 59A555952F5A34D215CEAF8F8611AD59B325ECC451AAD2053E648450FCF1A19090F0
공구손료 | 인력품의 5% | 식 | 1 | 0 | 0 | 0 | 0 | 0 | 0 | 0 | 0 |  | 59A555952F5A34D215CEAF8F8611AD | 587AB5E9EB597672B58E9580482A001 | F | F | F | 1 | 0 | 0.05 | [27 empty] | 59A555952F5A34D215CEAF8F8611AD587AB5E9EB597672B58E9580482A001
잡재료 | 인력품의 3% | 식 | 1 | 0 | 0 | 0 | 0 | 0 | 0 | 0 | 0 |  | 59A555952F5A34D215CEAF8F8611AD | 587AB5E9EB597672B58E95804829002 | F | F | F | 1 | 0 | 0.03 | [27 empty] | 59A555952F5A34D215CEAF8F8611AD587AB5E9EB597672B58E95804829002
[ 합 계 ] |  |  |  |  | 0 |  | 0 |  | 0 |  | 0 |  | TOTAL | TOTAL
신축접수 고정 앙카가대 개소 대한기계설비건설협회 ( 호표 62 ) | [12 empty] | 59A565CD6B509CB28546CD8093BF6F
인서트플레이트 | 200*200*9t | 개소 | 4 | 0 | 0 | 0 | 0 | 0 | 0 | 0 | 0 | 호표 63 | 59A565CD6B509CB28546CD8093BF6F | 59A565CD6B509CB28546CD83671DC8 | T | F | F | [30 empty] | 59A565CD6B509CB28546CD8093BF6F59A565CD6B509CB28546CD83671DC8
앵글 | 65*65*6t | KG | 29.53 | 0 | 0 | 0 | 0 | 0 | 0 | 0 | 0 |  | 59A565CD6B509CB28546CD8093BF6F | 5E4FE50276590082F5CF3B890F843AB5156717 | F | F | T | [30 empty] | 59A565CD6B509CB28546CD8093BF6F5E4FE50276590082F5CF3B890F843AB5156717
녹막이페인트(붓칠) | 철재면, 2회 | ㎡ | 1.43 | 0 | 0 | 0 | 0 | 0 | 0 | 0 | 0 | 호표 120 | 59A565CD6B509CB28546CD8093BF6F | 59A525B01D5E0C22E522A48CD1DA25 | T | F | F | [30 empty] | 59A565CD6B509CB28546CD8093BF6F59A525B01D5E0C22E522A48CD1DA25
잡철물 제작 및 설치 | 규격철물 설치, 일반철재 | kg | 29.53 | 0 | 0 | 0 | 0 | 0 | 0 | 0 | 0 | 호표 61 | 59A565CD6B509CB28546CD8093BF6F | 59A555952F5A34D215CEAF8F8611AD | T | F | F | [30 empty] | 59A565CD6B509CB28546CD8093BF6F59A555952F5A34D215CEAF8F8611AD
[ 합 계 ] |  |  |  |  | 0 |  | 0 |  | 0 |  | 0 |  | TOTAL | TOTAL
인서트플레이트 200*200*9t 개소 대한기계설비건설협회 ( 호표 63 ) | [12 empty] | 59A565CD6B509CB28546CD83671DC8
열연강판 | 9t | kg | 2.83 | 0 | 0 | 0 | 0 | 0 | 0 | 0 | 0 |  | 59A565CD6B509CB28546CD83671DC8 | 5E4FE50276590082F5CF3B890F843AB51729FF | F | F | T | [30 empty] | 59A565CD6B509CB28546CD83671DC85E4FE50276590082F5CF3B890F843AB51729FF
환봉(SS41) | D12 | kg | 0.54 | 0 | 0 | 0 | 0 | 0 | 0 | 0 | 0 |  | 59A565CD6B509CB28546CD83671DC8 | 5E4FE50276590082F5CF3B890F843AB5172BA0 | F | F | T | [30 empty] | 59A565CD6B509CB28546CD83671DC85E4FE50276590082F5CF3B890F843AB5172BA0
잡철물 제작 및 설치 | 규격철물 설치, 일반철재 | kg | 3.37 | 0 | 0 | 0 | 0 | 0 | 0 | 0 | 0 | 호표 61 | 59A565CD6B509CB28546CD83671DC8 | 59A555952F5A34D215CEAF8F8611AD | T | F | F | [30 empty] | 59A565CD6B509CB28546CD83671DC859A555952F5A34D215CEAF8F8611AD
[ 합 계 ] |  |  |  |  | 0 |  | 0 |  | 0 |  | 0 |  | TOTAL | TOTAL
앙카슈 D40이하 개소 대한기계설비건설협회 ( 호표 64 ) | [12 empty] | 59A565CD6B50AD12D520E7888172C3
열연강판 | 6t | kg | 1.46 | 0 | 0 | 0 | 0 | 0 | 0 | 0 | 0 |  | 59A565CD6B50AD12D520E7888172C3 | 5E4FE50276590082F5CF3B890F843AB51729FE | F | F | T | [30 empty] | 59A565CD6B50AD12D520E7888172C35E4FE50276590082F5CF3B890F843AB51729FE
강판절단(수동) | 6mm | M | 1.11 | 0 | 0 | 0 | 0 | 0 | 0 | 0 | 0 | 호표 90 | 59A565CD6B50AD12D520E7888172C3 | 59A565C98E58CA42A57EBE8F021549 | T | F | F | [30 empty] | 59A565CD6B50AD12D520E7888172C359A565C98E58CA42A57EBE8F021549
강판전기아크용접(V형 횡향) | 6mm | M | 0.85 | 0 | 0 | 0 | 0 | 0 | 0 | 0 | 0 | 호표 89 | 59A565CD6B50AD12D520E7888172C3 | 59A565C98E58F7820566B8892F4A48 | T | F | F | [30 empty] | 59A565CD6B50AD12D520E7888172C359A565C98E58F7820566B8892F4A48
녹막이페인트(붓칠) | 철재면, 2회 | ㎡ | 0.062 | 0 | 0 | 0 | 0 | 0 | 0 | 0 | 0 | 호표 120 | 59A565CD6B50AD12D520E7888172C3 | 59A525B01D5E0C22E522A48CD1DA25 | T | F | F | [30 empty] | 59A565CD6B50AD12D520E7888172C359A525B01D5E0C22E522A48CD1DA25
[ 합 계 ] |  |  |  |  | 0 |  | 0 |  | 0 |  | 0 |  | TOTAL | TOTAL
구멍뚫기(코어드릴) D50, 콘크리트 150mm 개소 기계 9-3-2 ( 호표 65 ) | [12 empty] | 59A565CD6955C74265243F839791AF
착암공 | 일반공사 직종 | 인 | 0.119 | 0 | 0 | 0 | 0 | 0 | 0 | 0 | 0 |  | 59A565CD6955C74265243F839791AF | 59B325ECC451AAD2053E648450FCF1A190919C | F | F | T | [30 empty] | 59A565CD6955C74265243F839791AF59B325ECC451AAD2053E648450FCF1A190919C | bar: JUK1
보통인부 | 일반공사 직종 | 인 | 0.119 | 0 | 0 | 0 | 0 | 0 | 0 | 0 | 0 |  | 59A565CD6955C74265243F839791AF | 59B325ECC451AAD2053E648450FCF1A19090F0 | F | F | T | [30 empty] | 59A565CD6955C74265243F839791AF59B325ECC451AAD2053E648450FCF1A19090F0 | bar: JUK1
공구손료 | 인력품의 2% | 식 | 1 | 0 | 0 | 0 | 0 | 0 | 0 | 0 | 0 |  | 59A565CD6955C74265243F839791AF | 587AB5E9EB597672B58E9580482A001 | F | F | F | 1 | 0 | 0.02 | [27 empty] | 59A565CD6955C74265243F839791AF587AB5E9EB597672B58E9580482A001
[ 합 계 ] |  |  |  |  | 0 |  | 0 |  | 0 |  | 0 |  | TOTAL | TOTAL
구멍뚫기(코어드릴) D50, 콘크리트 150mm, 벽 개소 기계 9-3-2 ( 호표 66 ) | [12 empty] | 59A565CD6955C74265243F80C22C05
착암공 | 일반공사 직종 | 인 | 0.152 | 0 | 0 | 0 | 0 | 0 | 0 | 0 | 0 |  | 59A565CD6955C74265243F80C22C05 | 59B325ECC451AAD2053E648450FCF1A190919C | F | F | T | [30 empty] | 59A565CD6955C74265243F80C22C0559B325ECC451AAD2053E648450FCF1A190919C | bar: JUK1
보통인부 | 일반공사 직종 | 인 | 0.152 | 0 | 0 | 0 | 0 | 0 | 0 | 0 | 0 |  | 59A565CD6955C74265243F80C22C05 | 59B325ECC451AAD2053E648450FCF1A19090F0 | F | F | T | [30 empty] | 59A565CD6955C74265243F80C22C0559B325ECC451AAD2053E648450FCF1A19090F0 | bar: JUK1
공구손료 | 인력품의 2% | 식 | 1 | 0 | 0 | 0 | 0 | 0 | 0 | 0 | 0 |  | 59A565CD6955C74265243F80C22C05 | 587AB5E9EB597672B58E9580482A001 | F | F | F | 1 | 0 | 0.02 | [27 empty] | 59A565CD6955C74265243F80C22C05587AB5E9EB597672B58E9580482A001
[ 합 계 ] |  |  |  |  | 0 |  | 0 |  | 0 |  | 0 |  | TOTAL | TOTAL
구멍뚫기(코어드릴) D75, 콘크리트 150mm, 벽 개소 기계 9-3-2 ( 호표 67 ) | [12 empty] | 59A565CD6955271235542D8E271430
착암공 | 일반공사 직종 | 인 | 0.181 | 0 | 0 | 0 | 0 | 0 | 0 | 0 | 0 |  | 59A565CD6955271235542D8E271430 | 59B325ECC451AAD2053E648450FCF1A190919C | F | F | T | [30 empty] | 59A565CD6955271235542D8E27143059B325ECC451AAD2053E648450FCF1A190919C | bar: JUK1
보통인부 | 일반공사 직종 | 인 | 0.181 | 0 | 0 | 0 | 0 | 0 | 0 | 0 | 0 |  | 59A565CD6955271235542D8E271430 | 59B325ECC451AAD2053E648450FCF1A19090F0 | F | F | T | [30 empty] | 59A565CD6955271235542D8E27143059B325ECC451AAD2053E648450FCF1A19090F0 | bar: JUK1
공구손료 | 인력품의 2% | 식 | 1 | 0 | 0 | 0 | 0 | 0 | 0 | 0 | 0 |  | 59A565CD6955271235542D8E271430 | 587AB5E9EB597672B58E9580482A001 | F | F | F | 1 | 0 | 0.02 | [27 empty] | 59A565CD6955271235542D8E271430587AB5E9EB597672B58E9580482A001
[ 합 계 ] |  |  |  |  | 0 |  | 0 |  | 0 |  | 0 |  | TOTAL | TOTAL
구멍뚫기(코어드릴) D100, 콘크리트 150mm, 벽 개소 기계 9-3-2 ( 호표 68 ) | [12 empty] | 59A565CE725786C275DCB08E61F8B0
착암공 | 일반공사 직종 | 인 | 0.211 | 0 | 0 | 0 | 0 | 0 | 0 | 0 | 0 |  | 59A565CE725786C275DCB08E61F8B0 | 59B325ECC451AAD2053E648450FCF1A190919C | F | F | T | [30 empty] | 59A565CE725786C275DCB08E61F8B059B325ECC451AAD2053E648450FCF1A190919C | bar: JUK1
보통인부 | 일반공사 직종 | 인 | 0.211 | 0 | 0 | 0 | 0 | 0 | 0 | 0 | 0 |  | 59A565CE725786C275DCB08E61F8B0 | 59B325ECC451AAD2053E648450FCF1A19090F0 | F | F | T | [30 empty] | 59A565CE725786C275DCB08E61F8B059B325ECC451AAD2053E648450FCF1A19090F0 | bar: JUK1
공구손료 | 인력품의 2% | 식 | 1 | 0 | 0 | 0 | 0 | 0 | 0 | 0 | 0 |  | 59A565CE725786C275DCB08E61F8B0 | 587AB5E9EB597672B58E9580482A001 | F | F | F | 1 | 0 | 0.02 | [27 empty] | 59A565CE725786C275DCB08E61F8B0587AB5E9EB597672B58E9580482A001
[ 합 계 ] |  |  |  |  | 0 |  | 0 |  | 0 |  | 0 |  | TOTAL | TOTAL
슬리브 설치(바닥) ∮50 개소 대한기계설비건설협회 ( 호표 69 ) | [12 empty] | 59A565C98E58AF522547A7869C860A
관통슬리브(바닥) | D50*300H | 개 | 1 | 0 | 0 | 0 | 0 | 0 | 0 | 0 | 0 |  | 59A565C98E58AF522547A7869C860A | 5E4FE50276590082F5CF3B890F843AB51602ED | F | F | T | [30 empty] | 59A565C98E58AF522547A7869C860A5E4FE50276590082F5CF3B890F843AB51602ED
슬리브 설치(바닥) | D25 - D50 | 개소 | 1 | 0 | 0 | 0 | 0 | 0 | 0 | 0 | 0 | 호표 78 | 59A565C98E58AF522547A7869C860A | 59A565C98E58AF522547A787A3F6B3 | T | F | F | [30 empty] | 59A565C98E58AF522547A7869C860A59A565C98E58AF522547A787A3F6B3
[ 합 계 ] |  |  |  |  | 0 |  | 0 |  | 0 |  | 0 |  | TOTAL | TOTAL
슬리브 설치(바닥) ∮80 개소 대한기계설비건설협회 ( 호표 70 ) | [12 empty] | 59A565C98E58AF522547A7869C8711
관통슬리브(바닥) | D80*300H | 개 | 1 | 0 | 0 | 0 | 0 | 0 | 0 | 0 | 0 |  | 59A565C98E58AF522547A7869C8711 | 5E4FE50276590082F5CF3B890F843AB51602EC | F | F | T | [30 empty] | 59A565C98E58AF522547A7869C87115E4FE50276590082F5CF3B890F843AB51602EC
슬리브 설치(바닥) | D65 - D100 | 개소 | 1 | 0 | 0 | 0 | 0 | 0 | 0 | 0 | 0 | 호표 79 | 59A565C98E58AF522547A7869C8711 | 59A565C98E58AF522547A784EFCF3E | T | F | F | [30 empty] | 59A565C98E58AF522547A7869C871159A565C98E58AF522547A784EFCF3E
[ 합 계 ] |  |  |  |  | 0 |  | 0 |  | 0 |  | 0 |  | TOTAL | TOTAL
슬리브 설치(바닥) ∮100 개소 대한기계설비건설협회 ( 호표 71 ) | [12 empty] | 59A565C98E58AF522547A7869C80E2
관통슬리브(바닥) | D100*300H | 개 | 1 | 0 | 0 | 0 | 0 | 0 | 0 | 0 | 0 |  | 59A565C98E58AF522547A7869C80E2 | 5E4FE50276590082F5CF3B890F843AB51602EB | F | F | T | [30 empty] | 59A565C98E58AF522547A7869C80E25E4FE50276590082F5CF3B890F843AB51602EB
슬리브 설치(바닥) | D65 - D100 | 개소 | 1 | 0 | 0 | 0 | 0 | 0 | 0 | 0 | 0 | 호표 79 | 59A565C98E58AF522547A7869C80E2 | 59A565C98E58AF522547A784EFCF3E | T | F | F | [30 empty] | 59A565C98E58AF522547A7869C80E259A565C98E58AF522547A784EFCF3E
[ 합 계 ] |  |  |  |  | 0 |  | 0 |  | 0 |  | 0 |  | TOTAL | TOTAL
슬리브 설치(바닥) ∮150 개소 대한기계설비건설협회 ( 호표 72 ) | [12 empty] | 59A565C98E58AF522547A7869C82AF
관통슬리브(바닥) | D150*300H | 개 | 1 | 0 | 0 | 0 | 0 | 0 | 0 | 0 | 0 |  | 59A565C98E58AF522547A7869C82AF | 5E4FE50276590082F5CF3B890F843AB51602E9 | F | F | T | [30 empty] | 59A565C98E58AF522547A7869C82AF5E4FE50276590082F5CF3B890F843AB51602E9
슬리브 설치(바닥) | D125 - D150 | 개소 | 1 | 0 | 0 | 0 | 0 | 0 | 0 | 0 | 0 | 호표 80 | 59A565C98E58AF522547A7869C82AF | 59A565C98E58AF522547A785F621BE | T | F | F | [30 empty] | 59A565C98E58AF522547A7869C82AF59A565C98E58AF522547A785F621BE
[ 합 계 ] |  |  |  |  | 0 |  | 0 |  | 0 |  | 0 |  | TOTAL | TOTAL
슬리브 설치(벽체) ∮50 개소 대한기계설비건설협회 ( 호표 73 ) | [12 empty] | 59A565C98E58AF522547A7869DA9B9
관통슬리브(벽체) | D50*200H | 개 | 1 | 0 | 0 | 0 | 0 | 0 | 0 | 0 | 0 |  | 59A565C98E58AF522547A7869DA9B9 | 5E4FE50276590082F5CF3B890F843AB51601CA | F | F | T | [30 empty] | 59A565C98E58AF522547A7869DA9B95E4FE50276590082F5CF3B890F843AB51601CA
슬리브 설치(벽) | D25 - D50 | 개소 | 1 | 0 | 0 | 0 | 0 | 0 | 0 | 0 | 0 | 호표 86 | 59A565C98E58AF522547A7869DA9B9 | 59A565C98E58AF225509B5870A6094 | T | F | F | [30 empty] | 59A565C98E58AF522547A7869DA9B959A565C98E58AF225509B5870A6094
[ 합 계 ] |  |  |  |  | 0 |  | 0 |  | 0 |  | 0 |  | TOTAL | TOTAL
슬리브 설치(벽체) ∮80 개소 대한기계설비건설협회 ( 호표 74 ) | [12 empty] | 59A565C98E58AF522547A7869DA892
관통슬리브(벽체) | D80*200H | 개 | 1 | 0 | 0 | 0 | 0 | 0 | 0 | 0 | 0 |  | 59A565C98E58AF522547A7869DA892 | 5E4FE50276590082F5CF3B890F843AB51601CB | F | F | T | [30 empty] | 59A565C98E58AF522547A7869DA8925E4FE50276590082F5CF3B890F843AB51601CB
슬리브 설치(벽) | D65 - D100 | 개소 | 1 | 0 | 0 | 0 | 0 | 0 | 0 | 0 | 0 | 호표 87 | 59A565C98E58AF522547A7869DA892 | 59A565C98E58AF225509B584B51B62 | T | F | F | [30 empty] | 59A565C98E58AF522547A7869DA89259A565C98E58AF225509B584B51B62
[ 합 계 ] |  |  |  |  | 0 |  | 0 |  | 0 |  | 0 |  | TOTAL | TOTAL
슬리브 설치(벽체) ∮100 개소 대한기계설비건설협회 ( 호표 75 ) | [12 empty] | 59A565C98E58AF522547A7869DAFC1
관통슬리브(벽체) | D100*200H | 개 | 1 | 0 | 0 | 0 | 0 | 0 | 0 | 0 | 0 |  | 59A565C98E58AF522547A7869DAFC1 | 5E4FE50276590082F5CF3B890F843AB51601CC | F | F | T | [30 empty] | 59A565C98E58AF522547A7869DAFC15E4FE50276590082F5CF3B890F843AB51601CC
슬리브 설치(벽) | D65 - D100 | 개소 | 1 | 0 | 0 | 0 | 0 | 0 | 0 | 0 | 0 | 호표 87 | 59A565C98E58AF522547A7869DAFC1 | 59A565C98E58AF225509B584B51B62 | T | F | F | [30 empty] | 59A565C98E58AF522547A7869DAFC159A565C98E58AF225509B584B51B62
[ 합 계 ] |  |  |  |  | 0 |  | 0 |  | 0 |  | 0 |  | TOTAL | TOTAL
슬리브 설치(벽체) ∮125 개소 대한기계설비건설협회 ( 호표 76 ) | [12 empty] | 59A565C98E58AF522547A7869DAE3A
관통슬리브(벽체) | D125*200H | 개 | 1 | 0 | 0 | 0 | 0 | 0 | 0 | 0 | 0 |  | 59A565C98E58AF522547A7869DAE3A | 5E4FE50276590082F5CF3B890F843AB51601CD | F | F | T | [30 empty] | 59A565C98E58AF522547A7869DAE3A5E4FE50276590082F5CF3B890F843AB51601CD
슬리브 설치(벽) | D125 - D150 | 개소 | 1 | 0 | 0 | 0 | 0 | 0 | 0 | 0 | 0 | 호표 88 | 59A565C98E58AF522547A7869DAE3A | 59A565C98E58AF225509B5855C8572 | T | F | F | [30 empty] | 59A565C98E58AF522547A7869DAE3A59A565C98E58AF225509B5855C8572
[ 합 계 ] |  |  |  |  | 0 |  | 0 |  | 0 |  | 0 |  | TOTAL | TOTAL
슬리브 설치(벽체) ∮150 개소 대한기계설비건설협회 ( 호표 77 ) | [12 empty] | 59A565C98E58AF522547A7869DAD14
관통슬리브(벽체) | D150*200H | 개 | 1 | 0 | 0 | 0 | 0 | 0 | 0 | 0 | 0 |  | 59A565C98E58AF522547A7869DAD14 | 5E4FE50276590082F5CF3B890F843AB51601CE | F | F | T | [30 empty] | 59A565C98E58AF522547A7869DAD145E4FE50276590082F5CF3B890F843AB51601CE
슬리브 설치(벽) | D125 - D150 | 개소 | 1 | 0 | 0 | 0 | 0 | 0 | 0 | 0 | 0 | 호표 88 | 59A565C98E58AF522547A7869DAD14 | 59A565C98E58AF225509B5855C8572 | T | F | F | [30 empty] | 59A565C98E58AF522547A7869DAD1459A565C98E58AF225509B5855C8572
[ 합 계 ] |  |  |  |  | 0 |  | 0 |  | 0 |  | 0 |  | TOTAL | TOTAL
슬리브 설치(바닥) D25 - D50 개소 기계 9-3-1 ( 호표 78 ) | [12 empty] | 59A565C98E58AF522547A787A3F6B3
배관공 | 일반공사 직종 | 인 | 0.043 | 0 | 0 | 0 | 0 | 0 | 0 | 0 | 0 |  | 59A565C98E58AF522547A787A3F6B3 | 59B325ECC451AAD2053E648450FCF1A190934F | F | F | T | [30 empty] | 59A565C98E58AF522547A787A3F6B359B325ECC451AAD2053E648450FCF1A190934F | bar: JUK1
보통인부 | 일반공사 직종 | 인 | 0.022 | 0 | 0 | 0 | 0 | 0 | 0 | 0 | 0 |  | 59A565C98E58AF522547A787A3F6B3 | 59B325ECC451AAD2053E648450FCF1A19090F0 | F | F | T | [30 empty] | 59A565C98E58AF522547A787A3F6B359B325ECC451AAD2053E648450FCF1A19090F0 | bar: JUK1
공구손료 | 인력품의 1% | 식 | 1 | 0 | 0 | 0 | 0 | 0 | 0 | 0 | 0 |  | 59A565C98E58AF522547A787A3F6B3 | 587AB5E9EB597672B58E9580482A001 | F | F | F | 1 | 0 | 0.01 | [27 empty] | 59A565C98E58AF522547A787A3F6B3587AB5E9EB597672B58E9580482A001
[ 합 계 ] |  |  |  |  | 0 |  | 0 |  | 0 |  | 0 |  | TOTAL | TOTAL
슬리브 설치(바닥) D65 - D100 개소 기계 9-3-1 ( 호표 79 ) | [12 empty] | 59A565C98E58AF522547A784EFCF3E
배관공 | 일반공사 직종 | 인 | 0.055 | 0 | 0 | 0 | 0 | 0 | 0 | 0 | 0 |  | 59A565C98E58AF522547A784EFCF3E | 59B325ECC451AAD2053E648450FCF1A190934F | F | F | T | [30 empty] | 59A565C98E58AF522547A784EFCF3E59B325ECC451AAD2053E648450FCF1A190934F | bar: JUK1
보통인부 | 일반공사 직종 | 인 | 0.029 | 0 | 0 | 0 | 0 | 0 | 0 | 0 | 0 |  | 59A565C98E58AF522547A784EFCF3E | 59B325ECC451AAD2053E648450FCF1A19090F0 | F | F | T | [30 empty] | 59A565C98E58AF522547A784EFCF3E59B325ECC451AAD2053E648450FCF1A19090F0 | bar: JUK1
공구손료 | 인력품의 1% | 식 | 1 | 0 | 0 | 0 | 0 | 0 | 0 | 0 | 0 |  | 59A565C98E58AF522547A784EFCF3E | 587AB5E9EB597672B58E9580482A001 | F | F | F | 1 | 0 | 0.01 | [27 empty] | 59A565C98E58AF522547A784EFCF3E587AB5E9EB597672B58E9580482A001
[ 합 계 ] |  |  |  |  | 0 |  | 0 |  | 0 |  | 0 |  | TOTAL | TOTAL
슬리브 설치(바닥) D125 - D150 개소 기계 9-3-1 ( 호표 80 ) | [12 empty] | 59A565C98E58AF522547A785F621BE
배관공 | 일반공사 직종 | 인 | 0.066 | 0 | 0 | 0 | 0 | 0 | 0 | 0 | 0 |  | 59A565C98E58AF522547A785F621BE | 59B325ECC451AAD2053E648450FCF1A190934F | F | F | T | [30 empty] | 59A565C98E58AF522547A785F621BE59B325ECC451AAD2053E648450FCF1A190934F | bar: JUK1
보통인부 | 일반공사 직종 | 인 | 0.035 | 0 | 0 | 0 | 0 | 0 | 0 | 0 | 0 |  | 59A565C98E58AF522547A785F621BE | 59B325ECC451AAD2053E648450FCF1A19090F0 | F | F | T | [30 empty] | 59A565C98E58AF522547A785F621BE59B325ECC451AAD2053E648450FCF1A19090F0 | bar: JUK1
공구손료 | 인력품의 1% | 식 | 1 | 0 | 0 | 0 | 0 | 0 | 0 | 0 | 0 |  | 59A565C98E58AF522547A785F621BE | 587AB5E9EB597672B58E9580482A001 | F | F | F | 1 | 0 | 0.01 | [27 empty] | 59A565C98E58AF522547A785F621BE587AB5E9EB597672B58E9580482A001
[ 합 계 ] |  |  |  |  | 0 |  | 0 |  | 0 |  | 0 |  | TOTAL | TOTAL
구멍뚫기(코어드릴) D100, 콘크리트 150mm, 바닥 개소 대한기계설비건설협회 ( 호표 81 ) | [12 empty] | 59A565C98E58AF5225627C8B72A3F2
코아드릴 | 25.40cm | HR | 0.73 | 0 | 0 | 0 | 0 | 0 | 0 | 0 | 0 | 호표 1 | 59A565C98E58AF5225627C8B72A3F2 | 5E7B35D0CE5B2332653F208FDBA6DC6340D320DC | T | F | F | [30 empty] | 59A565C98E58AF5225627C8B72A3F25E7B35D0CE5B2332653F208FDBA6DC6340D320DC
착암공 | 일반공사 직종 | 인 | 0.165 | 0 | 0 | 0 | 0 | 0 | 0 | 0 | 0 |  | 59A565C98E58AF5225627C8B72A3F2 | 59B325ECC451AAD2053E648450FCF1A190919C | F | F | T | [30 empty] | 59A565C98E58AF5225627C8B72A3F259B325ECC451AAD2053E648450FCF1A190919C | bar: JUK1
보통인부 | 일반공사 직종 | 인 | 0.165 | 0 | 0 | 0 | 0 | 0 | 0 | 0 | 0 |  | 59A565C98E58AF5225627C8B72A3F2 | 59B325ECC451AAD2053E648450FCF1A19090F0 | F | F | T | [30 empty] | 59A565C98E58AF5225627C8B72A3F259B325ECC451AAD2053E648450FCF1A19090F0 | bar: JUK1
공구손료 | 인력품의 2% | 식 | 1 | 0 | 0 | 0 | 0 | 0 | 0 | 0 | 0 |  | 59A565C98E58AF5225627C8B72A3F2 | 587AB5E9EB597672B58E9580482A001 | F | F | F | 1 | 0 | 0.02 | [27 empty] | 59A565C98E58AF5225627C8B72A3F2587AB5E9EB597672B58E9580482A001
[ 합 계 ] |  |  |  |  | 0 |  | 0 |  | 0 |  | 0 |  | TOTAL | TOTAL
구멍뚫기(코어드릴) D150, 콘크리트 150mm, 바닥 개소 대한기계설비건설협회 ( 호표 82 ) | [12 empty] | 59A565C98E58AF5225627C8B72A2EB
코아드릴 | 25.40cm | HR | 1.03 | 0 | 0 | 0 | 0 | 0 | 0 | 0 | 0 | 호표 1 | 59A565C98E58AF5225627C8B72A2EB | 5E7B35D0CE5B2332653F208FDBA6DC6340D320DC | T | F | F | [30 empty] | 59A565C98E58AF5225627C8B72A2EB5E7B35D0CE5B2332653F208FDBA6DC6340D320DC
착암공 | 일반공사 직종 | 인 | 0.21 | 0 | 0 | 0 | 0 | 0 | 0 | 0 | 0 |  | 59A565C98E58AF5225627C8B72A2EB | 59B325ECC451AAD2053E648450FCF1A190919C | F | F | T | [30 empty] | 59A565C98E58AF5225627C8B72A2EB59B325ECC451AAD2053E648450FCF1A190919C | bar: JUK1
보통인부 | 일반공사 직종 | 인 | 0.21 | 0 | 0 | 0 | 0 | 0 | 0 | 0 | 0 |  | 59A565C98E58AF5225627C8B72A2EB | 59B325ECC451AAD2053E648450FCF1A19090F0 | F | F | T | [30 empty] | 59A565C98E58AF5225627C8B72A2EB59B325ECC451AAD2053E648450FCF1A19090F0 | bar: JUK1
공구손료 | 인력품의 2% | 식 | 1 | 0 | 0 | 0 | 0 | 0 | 0 | 0 | 0 |  | 59A565C98E58AF5225627C8B72A2EB | 587AB5E9EB597672B58E9580482A001 | F | F | F | 1 | 0 | 0.02 | [27 empty] | 59A565C98E58AF5225627C8B72A2EB587AB5E9EB597672B58E9580482A001
[ 합 계 ] |  |  |  |  | 0 |  | 0 |  | 0 |  | 0 |  | TOTAL | TOTAL
구멍뚫기(코어드릴) D75, 콘크리트 150mm, 벽체 개소 대한기계설비건설협회 ( 호표 83 ) | [12 empty] | 59A565C98E58AF5225627C8B70F9F1
코아드릴 | 25.40cm | HR | 0.75 | 0 | 0 | 0 | 0 | 0 | 0 | 0 | 0 | 호표 1 | 59A565C98E58AF5225627C8B70F9F1 | 5E7B35D0CE5B2332653F208FDBA6DC6340D320DC | T | F | F | [30 empty] | 59A565C98E58AF5225627C8B70F9F15E7B35D0CE5B2332653F208FDBA6DC6340D320DC
착암공 | 일반공사 직종 | 인 | 0.181 | 0 | 0 | 0 | 0 | 0 | 0 | 0 | 0 |  | 59A565C98E58AF5225627C8B70F9F1 | 59B325ECC451AAD2053E648450FCF1A190919C | F | F | T | [30 empty] | 59A565C98E58AF5225627C8B70F9F159B325ECC451AAD2053E648450FCF1A190919C | bar: JUK1
보통인부 | 일반공사 직종 | 인 | 0.181 | 0 | 0 | 0 | 0 | 0 | 0 | 0 | 0 |  | 59A565C98E58AF5225627C8B70F9F1 | 59B325ECC451AAD2053E648450FCF1A19090F0 | F | F | T | [30 empty] | 59A565C98E58AF5225627C8B70F9F159B325ECC451AAD2053E648450FCF1A19090F0 | bar: JUK1
공구손료 | 인력품의 2% | 식 | 1 | 0 | 0 | 0 | 0 | 0 | 0 | 0 | 0 |  | 59A565C98E58AF5225627C8B70F9F1 | 587AB5E9EB597672B58E9580482A001 | F | F | F | 1 | 0 | 0.02 | [27 empty] | 59A565C98E58AF5225627C8B70F9F1587AB5E9EB597672B58E9580482A001
[ 합 계 ] |  |  |  |  | 0 |  | 0 |  | 0 |  | 0 |  | TOTAL | TOTAL
구멍뚫기(코어드릴) D100, 콘크리트 150mm, 벽체 개소 대한기계설비건설협회 ( 호표 84 ) | [12 empty] | 59A565C98E58AF5225627C8B70FE73
코아드릴 | 25.40cm | HR | 0.93 | 0 | 0 | 0 | 0 | 0 | 0 | 0 | 0 | 호표 1 | 59A565C98E58AF5225627C8B70FE73 | 5E7B35D0CE5B2332653F208FDBA6DC6340D320DC | T | F | F | [30 empty] | 59A565C98E58AF5225627C8B70FE735E7B35D0CE5B2332653F208FDBA6DC6340D320DC
착암공 | 일반공사 직종 | 인 | 0.211 | 0 | 0 | 0 | 0 | 0 | 0 | 0 | 0 |  | 59A565C98E58AF5225627C8B70FE73 | 59B325ECC451AAD2053E648450FCF1A190919C | F | F | T | [30 empty] | 59A565C98E58AF5225627C8B70FE7359B325ECC451AAD2053E648450FCF1A190919C | bar: JUK1
보통인부 | 일반공사 직종 | 인 | 0.211 | 0 | 0 | 0 | 0 | 0 | 0 | 0 | 0 |  | 59A565C98E58AF5225627C8B70FE73 | 59B325ECC451AAD2053E648450FCF1A19090F0 | F | F | T | [30 empty] | 59A565C98E58AF5225627C8B70FE7359B325ECC451AAD2053E648450FCF1A19090F0 | bar: JUK1
공구손료 | 인력품의 2% | 식 | 1 | 0 | 0 | 0 | 0 | 0 | 0 | 0 | 0 |  | 59A565C98E58AF5225627C8B70FE73 | 587AB5E9EB597672B58E9580482A001 | F | F | F | 1 | 0 | 0.02 | [27 empty] | 59A565C98E58AF5225627C8B70FE73587AB5E9EB597672B58E9580482A001
[ 합 계 ] |  |  |  |  | 0 |  | 0 |  | 0 |  | 0 |  | TOTAL | TOTAL
구멍뚫기(코어드릴) D150, 콘크리트 150mm, 벽체 개소 대한기계설비건설협회 ( 호표 85 ) | [12 empty] | 59A565C98E58AF5225627C8B70FF19
코아드릴 | 25.40cm | HR | 1.32 | 0 | 0 | 0 | 0 | 0 | 0 | 0 | 0 | 호표 1 | 59A565C98E58AF5225627C8B70FF19 | 5E7B35D0CE5B2332653F208FDBA6DC6340D320DC | T | F | F | [30 empty] | 59A565C98E58AF5225627C8B70FF195E7B35D0CE5B2332653F208FDBA6DC6340D320DC
착암공 | 일반공사 직종 | 인 | 0.268 | 0 | 0 | 0 | 0 | 0 | 0 | 0 | 0 |  | 59A565C98E58AF5225627C8B70FF19 | 59B325ECC451AAD2053E648450FCF1A190919C | F | F | T | [30 empty] | 59A565C98E58AF5225627C8B70FF1959B325ECC451AAD2053E648450FCF1A190919C | bar: JUK1
보통인부 | 일반공사 직종 | 인 | 0.268 | 0 | 0 | 0 | 0 | 0 | 0 | 0 | 0 |  | 59A565C98E58AF5225627C8B70FF19 | 59B325ECC451AAD2053E648450FCF1A19090F0 | F | F | T | [30 empty] | 59A565C98E58AF5225627C8B70FF1959B325ECC451AAD2053E648450FCF1A19090F0 | bar: JUK1
공구손료 | 인력품의 2% | 식 | 1 | 0 | 0 | 0 | 0 | 0 | 0 | 0 | 0 |  | 59A565C98E58AF5225627C8B70FF19 | 587AB5E9EB597672B58E9580482A001 | F | F | F | 1 | 0 | 0.02 | [27 empty] | 59A565C98E58AF5225627C8B70FF19587AB5E9EB597672B58E9580482A001
[ 합 계 ] |  |  |  |  | 0 |  | 0 |  | 0 |  | 0 |  | TOTAL | TOTAL
슬리브 설치(벽) D25 - D50 개소 기계 9-3-1 ( 호표 86 ) | [12 empty] | 59A565C98E58AF225509B5870A6094
배관공 | 일반공사 직종 | 인 | 0.06 | 0 | 0 | 0 | 0 | 0 | 0 | 0 | 0 |  | 59A565C98E58AF225509B5870A6094 | 59B325ECC451AAD2053E648450FCF1A190934F | F | F | T | [30 empty] | 59A565C98E58AF225509B5870A609459B325ECC451AAD2053E648450FCF1A190934F | bar: JUK1
보통인부 | 일반공사 직종 | 인 | 0.012 | 0 | 0 | 0 | 0 | 0 | 0 | 0 | 0 |  | 59A565C98E58AF225509B5870A6094 | 59B325ECC451AAD2053E648450FCF1A19090F0 | F | F | T | [30 empty] | 59A565C98E58AF225509B5870A609459B325ECC451AAD2053E648450FCF1A19090F0 | bar: JUK1
공구손료 | 인력품의 1% | 식 | 1 | 0 | 0 | 0 | 0 | 0 | 0 | 0 | 0 |  | 59A565C98E58AF225509B5870A6094 | 587AB5E9EB597672B58E9580482A001 | F | F | F | 1 | 0 | 0.01 | [27 empty] | 59A565C98E58AF225509B5870A6094587AB5E9EB597672B58E9580482A001
[ 합 계 ] |  |  |  |  | 0 |  | 0 |  | 0 |  | 0 |  | TOTAL | TOTAL
슬리브 설치(벽) D65 - D100 개소 기계 9-3-1 ( 호표 87 ) | [12 empty] | 59A565C98E58AF225509B584B51B62
배관공 | 일반공사 직종 | 인 | 0.069 | 0 | 0 | 0 | 0 | 0 | 0 | 0 | 0 |  | 59A565C98E58AF225509B584B51B62 | 59B325ECC451AAD2053E648450FCF1A190934F | F | F | T | [30 empty] | 59A565C98E58AF225509B584B51B6259B325ECC451AAD2053E648450FCF1A190934F | bar: JUK1
보통인부 | 일반공사 직종 | 인 | 0.018 | 0 | 0 | 0 | 0 | 0 | 0 | 0 | 0 |  | 59A565C98E58AF225509B584B51B62 | 59B325ECC451AAD2053E648450FCF1A19090F0 | F | F | T | [30 empty] | 59A565C98E58AF225509B584B51B6259B325ECC451AAD2053E648450FCF1A19090F0 | bar: JUK1
공구손료 | 인력품의 1% | 식 | 1 | 0 | 0 | 0 | 0 | 0 | 0 | 0 | 0 |  | 59A565C98E58AF225509B584B51B62 | 587AB5E9EB597672B58E9580482A001 | F | F | F | 1 | 0 | 0.01 | [27 empty] | 59A565C98E58AF225509B584B51B62587AB5E9EB597672B58E9580482A001
[ 합 계 ] |  |  |  |  | 0 |  | 0 |  | 0 |  | 0 |  | TOTAL | TOTAL
슬리브 설치(벽) D125 - D150 개소 기계 9-3-1 ( 호표 88 ) | [12 empty] | 59A565C98E58AF225509B5855C8572
배관공 | 일반공사 직종 | 인 | 0.085 | 0 | 0 | 0 | 0 | 0 | 0 | 0 | 0 |  | 59A565C98E58AF225509B5855C8572 | 59B325ECC451AAD2053E648450FCF1A190934F | F | F | T | [30 empty] | 59A565C98E58AF225509B5855C857259B325ECC451AAD2053E648450FCF1A190934F | bar: JUK1
보통인부 | 일반공사 직종 | 인 | 0.029 | 0 | 0 | 0 | 0 | 0 | 0 | 0 | 0 |  | 59A565C98E58AF225509B5855C8572 | 59B325ECC451AAD2053E648450FCF1A19090F0 | F | F | T | [30 empty] | 59A565C98E58AF225509B5855C857259B325ECC451AAD2053E648450FCF1A19090F0 | bar: JUK1
공구손료 | 인력품의 1% | 식 | 1 | 0 | 0 | 0 | 0 | 0 | 0 | 0 | 0 |  | 59A565C98E58AF225509B5855C8572 | 587AB5E9EB597672B58E9580482A001 | F | F | F | 1 | 0 | 0.01 | [27 empty] | 59A565C98E58AF225509B5855C8572587AB5E9EB597672B58E9580482A001
[ 합 계 ] |  |  |  |  | 0 |  | 0 |  | 0 |  | 0 |  | TOTAL | TOTAL
강판전기아크용접(V형 횡향) 6mm M 대한기계설비건설협회 ( 호표 89 ) | [12 empty] | 59A565C98E58F7820566B8892F4A48
연강용피복아크용접봉 | 연강용피복아크용접봉, CS-200, ∮4.0mm | kg | 0.6 | 0 | 0 | 0 | 0 | 0 | 0 | 0 | 0 |  | 59A565C98E58F7820566B8892F4A48 | 5E5855D7655D69226556CD8DBDB8EB3A922CAF | F | F | T | [30 empty] | 59A565C98E58F7820566B8892F4A485E5855D7655D69226556CD8DBDB8EB3A922CAF
소요전력 |  | kwh | 2.5 | 0 | 0 | 0 | 0 | 0 | 0 | 0 | 0 |  | 59A565C98E58F7820566B8892F4A48 | 5E4FE50276590082F5CF3B890F843AB51560E4 | F | F | T | [30 empty] | 59A565C98E58F7820566B8892F4A485E4FE50276590082F5CF3B890F843AB51560E4
용접공 | 일반공사 직종 | 인 | 0.052 | 0 | 0 | 0 | 0 | 0 | 0 | 0 | 0 |  | 59A565C98E58F7820566B8892F4A48 | 59B325ECC451AAD2053E648450FCF1A190919B | F | F | T | [30 empty] | 59A565C98E58F7820566B8892F4A4859B325ECC451AAD2053E648450FCF1A190919B | bar: JUK1
특별인부 | 일반공사 직종 | 인 | 0.016 | 0 | 0 | 0 | 0 | 0 | 0 | 0 | 0 |  | 59A565C98E58F7820566B8892F4A48 | 59B325ECC451AAD2053E648450FCF1A19090F1 | F | F | T | [30 empty] | 59A565C98E58F7820566B8892F4A4859B325ECC451AAD2053E648450FCF1A19090F1 | bar: JUK1
공구손료 | 인력품의 3% | 식 | 1 | 0 | 0 | 0 | 0 | 0 | 0 | 0 | 0 |  | 59A565C98E58F7820566B8892F4A48 | 587AB5E9EB597672B58E9580482A001 | F | F | F | 1 | 0 | 0.03 | [27 empty] | 59A565C98E58F7820566B8892F4A48587AB5E9EB597672B58E9580482A001
[ 합 계 ] |  |  |  |  | 0 |  | 0 |  | 0 |  | 0 |  | TOTAL | TOTAL
강판절단(수동) 6mm M 대한기계설비건설협회 ( 호표 90 ) | [12 empty] | 59A565C98E58CA42A57EBE8F021549
산소가스 | 기체 | L | 71.3 | 0 | 0 | 0 | 0 | 0 | 0 | 0 | 0 | 대기압상태기준 | 59A565C98E58CA42A57EBE8F021549 | 5E6AE5AD95584CF295B95E85C0FCAE360101A3 | F | F | T | [30 empty] | 59A565C98E58CA42A57EBE8F0215495E6AE5AD95584CF295B95E85C0FCAE360101A3
액화석유가스 | 액화석유가스, 건설용 LPG | kg | 0.07 | 0 | 0 | 0 | 0 | 0 | 0 | 0 | 0 |  | 59A565C98E58CA42A57EBE8F021549 | 5E6A952B995447A235AE958F639D496608D2F9 | F | F | T | [30 empty] | 59A565C98E58CA42A57EBE8F0215495E6A952B995447A235AE958F639D496608D2F9
용접공 | 일반공사 직종 | 인 | 0.0054 | 0 | 0 | 0 | 0 | 0 | 0 | 0 | 0 |  | 59A565C98E58CA42A57EBE8F021549 | 59B325ECC451AAD2053E648450FCF1A190919B | F | F | T | [30 empty] | 59A565C98E58CA42A57EBE8F02154959B325ECC451AAD2053E648450FCF1A190919B | bar: JUK1
특별인부 | 일반공사 직종 | 인 | 0.0027 | 0 | 0 | 0 | 0 | 0 | 0 | 0 | 0 |  | 59A565C98E58CA42A57EBE8F021549 | 59B325ECC451AAD2053E648450FCF1A19090F1 | F | F | T | [30 empty] | 59A565C98E58CA42A57EBE8F02154959B325ECC451AAD2053E648450FCF1A19090F1 | bar: JUK1
공구손료 | 인력품의 3% | 식 | 1 | 0 | 0 | 0 | 0 | 0 | 0 | 0 | 0 |  | 59A565C98E58CA42A57EBE8F021549 | 587AB5E9EB597672B58E9580482A001 | F | F | F | 1 | 0 | 0.03 | [27 empty] | 59A565C98E58CA42A57EBE8F021549587AB5E9EB597672B58E9580482A001
[ 합 계 ] |  |  |  |  | 0 |  | 0 |  | 0 |  | 0 |  | TOTAL | TOTAL
실내온도감지기(철거후재설치) ( 호표 91 ) | [12 empty] | 59A505131651FB42E5B4C4846F1436
계장공 | 일반공사 직종 | 인 | 0.352 | 0 | 0 | 0 | 0 | 0 | 0 | 0 | 0 |  | 59A505131651FB42E5B4C4846F1436 | 59B325ECC451AAD2053E648450FCF1A19098CC | F | F | T | [30 empty] | 59A505131651FB42E5B4C4846F143659B325ECC451AAD2053E648450FCF1A19098CC | bar: JUK1
공구손료 | 인력품의 2% | 식 | 1 | 0 | 0 | 0 | 0 | 0 | 0 | 0 | 0 |  | 59A505131651FB42E5B4C4846F1436 | 587AB5E9EB597672B58E9580482A001 | F | F | F | 1 | 0 | 0.02 | [27 empty] | 59A505131651FB42E5B4C4846F1436587AB5E9EB597672B58E9580482A001
[ 합 계 ] |  |  |  |  | 0 |  | 0 |  | 0 |  | 0 |  | TOTAL | TOTAL
배관 해체(강관) D15이하 M 유지 4-1-1 ( 호표 92 ) | [12 empty] | 59A525C14E5D5BB235AEFB8BAFAA9D
배관공 | 일반공사 직종 | 인 | 0.012 | 0 | 0 | 0 | 0 | 0 | 0 | 0 | 0 |  | 59A525C14E5D5BB235AEFB8BAFAA9D | 59B325ECC451AAD2053E648450FCF1A190934F | F | F | T | [30 empty] | 59A525C14E5D5BB235AEFB8BAFAA9D59B325ECC451AAD2053E648450FCF1A190934F | bar: JUK1
보통인부 | 일반공사 직종 | 인 | 0.008 | 0 | 0 | 0 | 0 | 0 | 0 | 0 | 0 |  | 59A525C14E5D5BB235AEFB8BAFAA9D | 59B325ECC451AAD2053E648450FCF1A19090F0 | F | F | T | [30 empty] | 59A525C14E5D5BB235AEFB8BAFAA9D59B325ECC451AAD2053E648450FCF1A19090F0 | bar: JUK1
공구손료 | 인력품의 2% | 식 | 1 | 0 | 0 | 0 | 0 | 0 | 0 | 0 | 0 |  | 59A525C14E5D5BB235AEFB8BAFAA9D | 587AB5E9EB597672B58E9580482A001 | F | F | F | 1 | 0 | 0.02 | [27 empty] | 59A525C14E5D5BB235AEFB8BAFAA9D587AB5E9EB597672B58E9580482A001
[ 합 계 ] |  |  |  |  | 0 |  | 0 |  | 0 |  | 0 |  | TOTAL | TOTAL
배관 해체(강관) D20 M 유지 4-1-1 ( 호표 93 ) | [12 empty] | 59A525C14E5D5BB235AEFB8BAFA9F7
배관공 | 일반공사 직종 | 인 | 0.013 | 0 | 0 | 0 | 0 | 0 | 0 | 0 | 0 |  | 59A525C14E5D5BB235AEFB8BAFA9F7 | 59B325ECC451AAD2053E648450FCF1A190934F | F | F | T | [30 empty] | 59A525C14E5D5BB235AEFB8BAFA9F759B325ECC451AAD2053E648450FCF1A190934F | bar: JUK1
보통인부 | 일반공사 직종 | 인 | 0.009 | 0 | 0 | 0 | 0 | 0 | 0 | 0 | 0 |  | 59A525C14E5D5BB235AEFB8BAFA9F7 | 59B325ECC451AAD2053E648450FCF1A19090F0 | F | F | T | [30 empty] | 59A525C14E5D5BB235AEFB8BAFA9F759B325ECC451AAD2053E648450FCF1A19090F0 | bar: JUK1
공구손료 | 인력품의 2% | 식 | 1 | 0 | 0 | 0 | 0 | 0 | 0 | 0 | 0 |  | 59A525C14E5D5BB235AEFB8BAFA9F7 | 587AB5E9EB597672B58E9580482A001 | F | F | F | 1 | 0 | 0.02 | [27 empty] | 59A525C14E5D5BB235AEFB8BAFA9F7587AB5E9EB597672B58E9580482A001
[ 합 계 ] |  |  |  |  | 0 |  | 0 |  | 0 |  | 0 |  | TOTAL | TOTAL
배관 해체(강관) D25 M 유지 4-1-1 ( 호표 94 ) | [12 empty] | 59A525C14E5D5BB235AEFB8BAFA8D0
배관공 | 일반공사 직종 | 인 | 0.017 | 0 | 0 | 0 | 0 | 0 | 0 | 0 | 0 |  | 59A525C14E5D5BB235AEFB8BAFA8D0 | 59B325ECC451AAD2053E648450FCF1A190934F | F | F | T | [30 empty] | 59A525C14E5D5BB235AEFB8BAFA8D059B325ECC451AAD2053E648450FCF1A190934F | bar: JUK1
보통인부 | 일반공사 직종 | 인 | 0.011 | 0 | 0 | 0 | 0 | 0 | 0 | 0 | 0 |  | 59A525C14E5D5BB235AEFB8BAFA8D0 | 59B325ECC451AAD2053E648450FCF1A19090F0 | F | F | T | [30 empty] | 59A525C14E5D5BB235AEFB8BAFA8D059B325ECC451AAD2053E648450FCF1A19090F0 | bar: JUK1
공구손료 | 인력품의 2% | 식 | 1 | 0 | 0 | 0 | 0 | 0 | 0 | 0 | 0 |  | 59A525C14E5D5BB235AEFB8BAFA8D0 | 587AB5E9EB597672B58E9580482A001 | F | F | F | 1 | 0 | 0.02 | [27 empty] | 59A525C14E5D5BB235AEFB8BAFA8D0587AB5E9EB597672B58E9580482A001
[ 합 계 ] |  |  |  |  | 0 |  | 0 |  | 0 |  | 0 |  | TOTAL | TOTAL
배관 해체(강관) D32 M 유지 4-1-1 ( 호표 95 ) | [12 empty] | 59A525C14E5D5BB235AEFB8BAFAF1F
배관공 | 일반공사 직종 | 인 | 0.019 | 0 | 0 | 0 | 0 | 0 | 0 | 0 | 0 |  | 59A525C14E5D5BB235AEFB8BAFAF1F | 59B325ECC451AAD2053E648450FCF1A190934F | F | F | T | [30 empty] | 59A525C14E5D5BB235AEFB8BAFAF1F59B325ECC451AAD2053E648450FCF1A190934F | bar: JUK1
보통인부 | 일반공사 직종 | 인 | 0.013 | 0 | 0 | 0 | 0 | 0 | 0 | 0 | 0 |  | 59A525C14E5D5BB235AEFB8BAFAF1F | 59B325ECC451AAD2053E648450FCF1A19090F0 | F | F | T | [30 empty] | 59A525C14E5D5BB235AEFB8BAFAF1F59B325ECC451AAD2053E648450FCF1A19090F0 | bar: JUK1
공구손료 | 인력품의 2% | 식 | 1 | 0 | 0 | 0 | 0 | 0 | 0 | 0 | 0 |  | 59A525C14E5D5BB235AEFB8BAFAF1F | 587AB5E9EB597672B58E9580482A001 | F | F | F | 1 | 0 | 0.02 | [27 empty] | 59A525C14E5D5BB235AEFB8BAFAF1F587AB5E9EB597672B58E9580482A001
[ 합 계 ] |  |  |  |  | 0 |  | 0 |  | 0 |  | 0 |  | TOTAL | TOTAL
배관 해체(강관) D40 M 유지 4-1-1 ( 호표 96 ) | [12 empty] | 59A525C14E5D5BB235AEFB8BAFAE78
배관공 | 일반공사 직종 | 인 | 0.021 | 0 | 0 | 0 | 0 | 0 | 0 | 0 | 0 |  | 59A525C14E5D5BB235AEFB8BAFAE78 | 59B325ECC451AAD2053E648450FCF1A190934F | F | F | T | [30 empty] | 59A525C14E5D5BB235AEFB8BAFAE7859B325ECC451AAD2053E648450FCF1A190934F | bar: JUK1
보통인부 | 일반공사 직종 | 인 | 0.014 | 0 | 0 | 0 | 0 | 0 | 0 | 0 | 0 |  | 59A525C14E5D5BB235AEFB8BAFAE78 | 59B325ECC451AAD2053E648450FCF1A19090F0 | F | F | T | [30 empty] | 59A525C14E5D5BB235AEFB8BAFAE7859B325ECC451AAD2053E648450FCF1A19090F0 | bar: JUK1
공구손료 | 인력품의 2% | 식 | 1 | 0 | 0 | 0 | 0 | 0 | 0 | 0 | 0 |  | 59A525C14E5D5BB235AEFB8BAFAE78 | 587AB5E9EB597672B58E9580482A001 | F | F | F | 1 | 0 | 0.02 | [27 empty] | 59A525C14E5D5BB235AEFB8BAFAE78587AB5E9EB597672B58E9580482A001
[ 합 계 ] |  |  |  |  | 0 |  | 0 |  | 0 |  | 0 |  | TOTAL | TOTAL
배관 해체(강관) D50 M 유지 4-1-1 ( 호표 97 ) | [12 empty] | 59A525C14E5D5BB235AEFB8BAFAD52
배관공 | 일반공사 직종 | 인 | 0.027 | 0 | 0 | 0 | 0 | 0 | 0 | 0 | 0 |  | 59A525C14E5D5BB235AEFB8BAFAD52 | 59B325ECC451AAD2053E648450FCF1A190934F | F | F | T | [30 empty] | 59A525C14E5D5BB235AEFB8BAFAD5259B325ECC451AAD2053E648450FCF1A190934F | bar: JUK1
보통인부 | 일반공사 직종 | 인 | 0.018 | 0 | 0 | 0 | 0 | 0 | 0 | 0 | 0 |  | 59A525C14E5D5BB235AEFB8BAFAD52 | 59B325ECC451AAD2053E648450FCF1A19090F0 | F | F | T | [30 empty] | 59A525C14E5D5BB235AEFB8BAFAD5259B325ECC451AAD2053E648450FCF1A19090F0 | bar: JUK1
공구손료 | 인력품의 2% | 식 | 1 | 0 | 0 | 0 | 0 | 0 | 0 | 0 | 0 |  | 59A525C14E5D5BB235AEFB8BAFAD52 | 587AB5E9EB597672B58E9580482A001 | F | F | F | 1 | 0 | 0.02 | [27 empty] | 59A525C14E5D5BB235AEFB8BAFAD52587AB5E9EB597672B58E9580482A001
[ 합 계 ] |  |  |  |  | 0 |  | 0 |  | 0 |  | 0 |  | TOTAL | TOTAL
배관 해체(동관) D15이하 M 유지 4-1-1 ( 호표 98 ) | [12 empty] | 59A525C14E5D5BB235AEFB8A88801C
배관공 | 일반공사 직종 | 인 | 0.01 | 0 | 0 | 0 | 0 | 0 | 0 | 0 | 0 |  | 59A525C14E5D5BB235AEFB8A88801C | 59B325ECC451AAD2053E648450FCF1A190934F | F | F | T | [30 empty] | 59A525C14E5D5BB235AEFB8A88801C59B325ECC451AAD2053E648450FCF1A190934F | bar: JUK1
보통인부 | 일반공사 직종 | 인 | 0.007 | 0 | 0 | 0 | 0 | 0 | 0 | 0 | 0 |  | 59A525C14E5D5BB235AEFB8A88801C | 59B325ECC451AAD2053E648450FCF1A19090F0 | F | F | T | [30 empty] | 59A525C14E5D5BB235AEFB8A88801C59B325ECC451AAD2053E648450FCF1A19090F0 | bar: JUK1
공구손료 | 인력품의 2% | 식 | 1 | 0 | 0 | 0 | 0 | 0 | 0 | 0 | 0 |  | 59A525C14E5D5BB235AEFB8A88801C | 587AB5E9EB597672B58E9580482A001 | F | F | F | 1 | 0 | 0.02 | [27 empty] | 59A525C14E5D5BB235AEFB8A88801C587AB5E9EB597672B58E9580482A001
[ 합 계 ] |  |  |  |  | 0 |  | 0 |  | 0 |  | 0 |  | TOTAL | TOTAL
배관 해체(동관) D20 M 유지 4-1-1 ( 호표 99 ) | [12 empty] | 59A525C14E5D5BB235AEFB8A8883D0
배관공 | 일반공사 직종 | 인 | 0.012 | 0 | 0 | 0 | 0 | 0 | 0 | 0 | 0 |  | 59A525C14E5D5BB235AEFB8A8883D0 | 59B325ECC451AAD2053E648450FCF1A190934F | F | F | T | [30 empty] | 59A525C14E5D5BB235AEFB8A8883D059B325ECC451AAD2053E648450FCF1A190934F | bar: JUK1
보통인부 | 일반공사 직종 | 인 | 0.008 | 0 | 0 | 0 | 0 | 0 | 0 | 0 | 0 |  | 59A525C14E5D5BB235AEFB8A8883D0 | 59B325ECC451AAD2053E648450FCF1A19090F0 | F | F | T | [30 empty] | 59A525C14E5D5BB235AEFB8A8883D059B325ECC451AAD2053E648450FCF1A19090F0 | bar: JUK1
공구손료 | 인력품의 2% | 식 | 1 | 0 | 0 | 0 | 0 | 0 | 0 | 0 | 0 |  | 59A525C14E5D5BB235AEFB8A8883D0 | 587AB5E9EB597672B58E9580482A001 | F | F | F | 1 | 0 | 0.02 | [27 empty] | 59A525C14E5D5BB235AEFB8A8883D0587AB5E9EB597672B58E9580482A001
[ 합 계 ] |  |  |  |  | 0 |  | 0 |  | 0 |  | 0 |  | TOTAL | TOTAL
배관 해체(동관) D25 M 유지 4-1-1 ( 호표 100 ) | [12 empty] | 59A525C14E5D5BB235AEFB8A8882CA
배관공 | 일반공사 직종 | 인 | 0.015 | 0 | 0 | 0 | 0 | 0 | 0 | 0 | 0 |  | 59A525C14E5D5BB235AEFB8A8882CA | 59B325ECC451AAD2053E648450FCF1A190934F | F | F | T | [30 empty] | 59A525C14E5D5BB235AEFB8A8882CA59B325ECC451AAD2053E648450FCF1A190934F | bar: JUK1
보통인부 | 일반공사 직종 | 인 | 0.01 | 0 | 0 | 0 | 0 | 0 | 0 | 0 | 0 |  | 59A525C14E5D5BB235AEFB8A8882CA | 59B325ECC451AAD2053E648450FCF1A19090F0 | F | F | T | [30 empty] | 59A525C14E5D5BB235AEFB8A8882CA59B325ECC451AAD2053E648450FCF1A19090F0 | bar: JUK1
공구손료 | 인력품의 2% | 식 | 1 | 0 | 0 | 0 | 0 | 0 | 0 | 0 | 0 |  | 59A525C14E5D5BB235AEFB8A8882CA | 587AB5E9EB597672B58E9580482A001 | F | F | F | 1 | 0 | 0.02 | [27 empty] | 59A525C14E5D5BB235AEFB8A8882CA587AB5E9EB597672B58E9580482A001
[ 합 계 ] |  |  |  |  | 0 |  | 0 |  | 0 |  | 0 |  | TOTAL | TOTAL
배관 해체(PVC) D50 M ( 호표 101 ) | [12 empty] | 59A525C14E5D5BB235AEFB8A89AB82
보통인부 | 일반공사 직종 | 인 | 0.015 | 0 | 0 | 0 | 0 | 0 | 0 | 0 | 0 |  | 59A525C14E5D5BB235AEFB8A89AB82 | 59B325ECC451AAD2053E648450FCF1A19090F0 | F | F | T | [30 empty] | 59A525C14E5D5BB235AEFB8A89AB8259B325ECC451AAD2053E648450FCF1A19090F0 | bar: JUK1
배관공 | 일반공사 직종 | 인 | 0.005 | 0 | 0 | 0 | 0 | 0 | 0 | 0 | 0 |  | 59A525C14E5D5BB235AEFB8A89AB82 | 59B325ECC451AAD2053E648450FCF1A190934F | F | F | T | [30 empty] | 59A525C14E5D5BB235AEFB8A89AB8259B325ECC451AAD2053E648450FCF1A190934F | bar: JUK1
공구손료 | 인력품의 2% | 식 | 1 | 0 | 0 | 0 | 0 | 0 | 0 | 0 | 0 |  | 59A525C14E5D5BB235AEFB8A89AB82 | 587AB5E9EB597672B58E9580482A001 | F | F | F | 1 | 0 | 0.02 | [27 empty] | 59A525C14E5D5BB235AEFB8A89AB82587AB5E9EB597672B58E9580482A001
[ 합 계 ] |  |  |  |  | 0 |  | 0 |  | 0 |  | 0 |  | TOTAL | TOTAL
배관 해체(PVC) D75 M ( 호표 102 ) | [12 empty] | 59A525C14E5D5BB235AEFB8A89AB85
보통인부 | 일반공사 직종 | 인 | 0.022 | 0 | 0 | 0 | 0 | 0 | 0 | 0 | 0 |  | 59A525C14E5D5BB235AEFB8A89AB85 | 59B325ECC451AAD2053E648450FCF1A19090F0 | F | F | T | [30 empty] | 59A525C14E5D5BB235AEFB8A89AB8559B325ECC451AAD2053E648450FCF1A19090F0 | bar: JUK1
배관공 | 일반공사 직종 | 인 | 0.007 | 0 | 0 | 0 | 0 | 0 | 0 | 0 | 0 |  | 59A525C14E5D5BB235AEFB8A89AB85 | 59B325ECC451AAD2053E648450FCF1A190934F | F | F | T | [30 empty] | 59A525C14E5D5BB235AEFB8A89AB8559B325ECC451AAD2053E648450FCF1A190934F | bar: JUK1
공구손료 | 인력품의 2% | 식 | 1 | 0 | 0 | 0 | 0 | 0 | 0 | 0 | 0 |  | 59A525C14E5D5BB235AEFB8A89AB85 | 587AB5E9EB597672B58E9580482A001 | F | F | F | 1 | 0 | 0.02 | [27 empty] | 59A525C14E5D5BB235AEFB8A89AB85587AB5E9EB597672B58E9580482A001
[ 합 계 ] |  |  |  |  | 0 |  | 0 |  | 0 |  | 0 |  | TOTAL | TOTAL
배관 해체(PVC) D100 M ( 호표 103 ) | [12 empty] | 59A525C14E5D5BB235AEFB8A89AB84
보통인부 | 일반공사 직종 | 인 | 0.028 | 0 | 0 | 0 | 0 | 0 | 0 | 0 | 0 |  | 59A525C14E5D5BB235AEFB8A89AB84 | 59B325ECC451AAD2053E648450FCF1A19090F0 | F | F | T | [30 empty] | 59A525C14E5D5BB235AEFB8A89AB8459B325ECC451AAD2053E648450FCF1A19090F0 | bar: JUK1
배관공 | 일반공사 직종 | 인 | 0.01 | 0 | 0 | 0 | 0 | 0 | 0 | 0 | 0 |  | 59A525C14E5D5BB235AEFB8A89AB84 | 59B325ECC451AAD2053E648450FCF1A190934F | F | F | T | [30 empty] | 59A525C14E5D5BB235AEFB8A89AB8459B325ECC451AAD2053E648450FCF1A190934F | bar: JUK1
공구손료 | 인력품의 2% | 식 | 1 | 0 | 0 | 0 | 0 | 0 | 0 | 0 | 0 |  | 59A525C14E5D5BB235AEFB8A89AB84 | 587AB5E9EB597672B58E9580482A001 | F | F | F | 1 | 0 | 0.02 | [27 empty] | 59A525C14E5D5BB235AEFB8A89AB84587AB5E9EB597672B58E9580482A001
[ 합 계 ] |  |  |  |  | 0 |  | 0 |  | 0 |  | 0 |  | TOTAL | TOTAL
각형덕트 해체 0.5mm M2 유지 4-1-2 ( 호표 104 ) | [12 empty] | 59A525C14E5D5B82656704847AB60B
덕트공 | 일반공사 직종 | 인 | 0.064 | 0 | 0 | 0 | 0 | 0 | 0 | 0 | 0 |  | 59A525C14E5D5B82656704847AB60B | 59B325ECC451AAD2053E648450FCF1A190946E | F | F | T | [30 empty] | 59A525C14E5D5B82656704847AB60B59B325ECC451AAD2053E648450FCF1A190946E | bar: JUK1
보통인부 | 일반공사 직종 | 인 | 0.043 | 0 | 0 | 0 | 0 | 0 | 0 | 0 | 0 |  | 59A525C14E5D5B82656704847AB60B | 59B325ECC451AAD2053E648450FCF1A19090F0 | F | F | T | [30 empty] | 59A525C14E5D5B82656704847AB60B59B325ECC451AAD2053E648450FCF1A19090F0 | bar: JUK1
공구손료 | 인력품의 2% | 식 | 1 | 0 | 0 | 0 | 0 | 0 | 0 | 0 | 0 |  | 59A525C14E5D5B82656704847AB60B | 587AB5E9EB597672B58E9580482A001 | F | F | F | 1 | 0 | 0.02 | [27 empty] | 59A525C14E5D5B82656704847AB60B587AB5E9EB597672B58E9580482A001
[ 합 계 ] |  |  |  |  | 0 |  | 0 |  | 0 |  | 0 |  | TOTAL | TOTAL
스파이럴덕트 해체(두께 0.5mm) D150이하 M 유지 4-1-3 ( 호표 105 ) | [12 empty] | 59A525C14E5D5B9205DFA08CC5728D
덕트공 | 일반공사 직종 | 인 | 0.036 | 0 | 0 | 0 | 0 | 0 | 0 | 0 | 0 |  | 59A525C14E5D5B9205DFA08CC5728D | 59B325ECC451AAD2053E648450FCF1A190946E | F | F | T | [30 empty] | 59A525C14E5D5B9205DFA08CC5728D59B325ECC451AAD2053E648450FCF1A190946E | bar: JUK1
보통인부 | 일반공사 직종 | 인 | 0.024 | 0 | 0 | 0 | 0 | 0 | 0 | 0 | 0 |  | 59A525C14E5D5B9205DFA08CC5728D | 59B325ECC451AAD2053E648450FCF1A19090F0 | F | F | T | [30 empty] | 59A525C14E5D5B9205DFA08CC5728D59B325ECC451AAD2053E648450FCF1A19090F0 | bar: JUK1
공구손료 | 인력품의 2% | 식 | 1 | 0 | 0 | 0 | 0 | 0 | 0 | 0 | 0 |  | 59A525C14E5D5B9205DFA08CC5728D | 587AB5E9EB597672B58E9580482A001 | F | F | F | 1 | 0 | 0.02 | [27 empty] | 59A525C14E5D5B9205DFA08CC5728D587AB5E9EB597672B58E9580482A001
[ 합 계 ] |  |  |  |  | 0 |  | 0 |  | 0 |  | 0 |  | TOTAL | TOTAL
배관보온 해체(고무발포-보온두께 50mm이하) D15 M 유지 4-1-4 ( 호표 106 ) | [12 empty] | 59A525C14E5D5BE285EEDA8D1F5C6A
보온공 | 일반공사 직종 | 인 | 0.014 | 0 | 0 | 0 | 0 | 0 | 0 | 0 | 0 |  | 59A525C14E5D5BE285EEDA8D1F5C6A | 59B325ECC451AAD2053E648450FCF1A1909469 | F | F | T | [30 empty] | 59A525C14E5D5BE285EEDA8D1F5C6A59B325ECC451AAD2053E648450FCF1A1909469
보통인부 | 일반공사 직종 | 인 | 0.01 | 0 | 0 | 0 | 0 | 0 | 0 | 0 | 0 |  | 59A525C14E5D5BE285EEDA8D1F5C6A | 59B325ECC451AAD2053E648450FCF1A19090F0 | F | F | T | [30 empty] | 59A525C14E5D5BE285EEDA8D1F5C6A59B325ECC451AAD2053E648450FCF1A19090F0
[ 합 계 ] |  |  |  |  | 0 |  | 0 |  | 0 |  | 0 |  | TOTAL | TOTAL
배관보온 해체(고무발포-보온두께 50mm이하) D20 M 유지 4-1-4 ( 호표 107 ) | [12 empty] | 59A525C14E5D5BE285EEDA8D1F5F3F
보온공 | 일반공사 직종 | 인 | 0.016 | 0 | 0 | 0 | 0 | 0 | 0 | 0 | 0 |  | 59A525C14E5D5BE285EEDA8D1F5F3F | 59B325ECC451AAD2053E648450FCF1A1909469 | F | F | T | [30 empty] | 59A525C14E5D5BE285EEDA8D1F5F3F59B325ECC451AAD2053E648450FCF1A1909469
보통인부 | 일반공사 직종 | 인 | 0.011 | 0 | 0 | 0 | 0 | 0 | 0 | 0 | 0 |  | 59A525C14E5D5BE285EEDA8D1F5F3F | 59B325ECC451AAD2053E648450FCF1A19090F0 | F | F | T | [30 empty] | 59A525C14E5D5BE285EEDA8D1F5F3F59B325ECC451AAD2053E648450FCF1A19090F0
[ 합 계 ] |  |  |  |  | 0 |  | 0 |  | 0 |  | 0 |  | TOTAL | TOTAL
배관보온 해체(고무발포-보온두께 50mm이하) D25 M 유지 4-1-4 ( 호표 108 ) | [12 empty] | 59A525C14E5D5BE285EEDA8D1F5E18
보온공 | 일반공사 직종 | 인 | 0.017 | 0 | 0 | 0 | 0 | 0 | 0 | 0 | 0 |  | 59A525C14E5D5BE285EEDA8D1F5E18 | 59B325ECC451AAD2053E648450FCF1A1909469 | F | F | T | [30 empty] | 59A525C14E5D5BE285EEDA8D1F5E1859B325ECC451AAD2053E648450FCF1A1909469
보통인부 | 일반공사 직종 | 인 | 0.011 | 0 | 0 | 0 | 0 | 0 | 0 | 0 | 0 |  | 59A525C14E5D5BE285EEDA8D1F5E18 | 59B325ECC451AAD2053E648450FCF1A19090F0 | F | F | T | [30 empty] | 59A525C14E5D5BE285EEDA8D1F5E1859B325ECC451AAD2053E648450FCF1A19090F0
[ 합 계 ] |  |  |  |  | 0 |  | 0 |  | 0 |  | 0 |  | TOTAL | TOTAL
배관보온 해체(고무발포-보온두께 50mm이하) D32 M 유지 4-1-4 ( 호표 109 ) | [12 empty] | 59A525C14E5D5BE285EEDA8D1F5996
보온공 | 일반공사 직종 | 인 | 0.02 | 0 | 0 | 0 | 0 | 0 | 0 | 0 | 0 |  | 59A525C14E5D5BE285EEDA8D1F5996 | 59B325ECC451AAD2053E648450FCF1A1909469 | F | F | T | [30 empty] | 59A525C14E5D5BE285EEDA8D1F599659B325ECC451AAD2053E648450FCF1A1909469
보통인부 | 일반공사 직종 | 인 | 0.013 | 0 | 0 | 0 | 0 | 0 | 0 | 0 | 0 |  | 59A525C14E5D5BE285EEDA8D1F5996 | 59B325ECC451AAD2053E648450FCF1A19090F0 | F | F | T | [30 empty] | 59A525C14E5D5BE285EEDA8D1F599659B325ECC451AAD2053E648450FCF1A19090F0
[ 합 계 ] |  |  |  |  | 0 |  | 0 |  | 0 |  | 0 |  | TOTAL | TOTAL
배관보온 해체(고무발포-보온두께 50mm이하) D40 M 유지 4-1-4 ( 호표 110 ) | [12 empty] | 59A525C14E5D5BE285EEDA8D1F588F
보온공 | 일반공사 직종 | 인 | 0.023 | 0 | 0 | 0 | 0 | 0 | 0 | 0 | 0 |  | 59A525C14E5D5BE285EEDA8D1F588F | 59B325ECC451AAD2053E648450FCF1A1909469 | F | F | T | [30 empty] | 59A525C14E5D5BE285EEDA8D1F588F59B325ECC451AAD2053E648450FCF1A1909469
보통인부 | 일반공사 직종 | 인 | 0.016 | 0 | 0 | 0 | 0 | 0 | 0 | 0 | 0 |  | 59A525C14E5D5BE285EEDA8D1F588F | 59B325ECC451AAD2053E648450FCF1A19090F0 | F | F | T | [30 empty] | 59A525C14E5D5BE285EEDA8D1F588F59B325ECC451AAD2053E648450FCF1A19090F0
[ 합 계 ] |  |  |  |  | 0 |  | 0 |  | 0 |  | 0 |  | TOTAL | TOTAL
배관보온 해체(고무발포-보온두께 50mm이하) D50 M 유지 4-1-4 ( 호표 111 ) | [12 empty] | 59A525C14E5D5BE285EEDA8D1F5B44
보온공 | 일반공사 직종 | 인 | 0.027 | 0 | 0 | 0 | 0 | 0 | 0 | 0 | 0 |  | 59A525C14E5D5BE285EEDA8D1F5B44 | 59B325ECC451AAD2053E648450FCF1A1909469 | F | F | T | [30 empty] | 59A525C14E5D5BE285EEDA8D1F5B4459B325ECC451AAD2053E648450FCF1A1909469
보통인부 | 일반공사 직종 | 인 | 0.018 | 0 | 0 | 0 | 0 | 0 | 0 | 0 | 0 |  | 59A525C14E5D5BE285EEDA8D1F5B44 | 59B325ECC451AAD2053E648450FCF1A19090F0 | F | F | T | [30 empty] | 59A525C14E5D5BE285EEDA8D1F5B4459B325ECC451AAD2053E648450FCF1A19090F0
[ 합 계 ] |  |  |  |  | 0 |  | 0 |  | 0 |  | 0 |  | TOTAL | TOTAL
덕트보온 해체(발포폴리에틸렌보온재) ㎡ 유지 4-1-5 ( 호표 112 ) | [12 empty] | 59A525C14E5D5BF2955DF684929563
보온공 | 일반공사 직종 | 인 | 0.081 | 0 | 0 | 0 | 0 | 0 | 0 | 0 | 0 |  | 59A525C14E5D5BF2955DF684929563 | 59B325ECC451AAD2053E648450FCF1A1909469 | F | F | T | [30 empty] | 59A525C14E5D5BF2955DF68492956359B325ECC451AAD2053E648450FCF1A1909469
보통인부 | 일반공사 직종 | 인 | 0.054 | 0 | 0 | 0 | 0 | 0 | 0 | 0 | 0 |  | 59A525C14E5D5BF2955DF684929563 | 59B325ECC451AAD2053E648450FCF1A19090F0 | F | F | T | [30 empty] | 59A525C14E5D5BF2955DF68492956359B325ECC451AAD2053E648450FCF1A19090F0
[ 합 계 ] |  |  |  |  | 0 |  | 0 |  | 0 |  | 0 |  | TOTAL | TOTAL
천장형 실내기(철거후재설치) 2-WAY 대 ( 호표 113 ) | [12 empty] | 59A525C14E5D5BC2C516008D14251C
기계설비공 | 일반공사 직종 | 인 | 0.72 | 0 | 0 | 0 | 0 | 0 | 0 | 0 | 0 |  | 59A525C14E5D5BC2C516008D14251C | 59B325ECC451AAD2053E648450FCF1A1909575 | F | F | T | [30 empty] | 59A525C14E5D5BC2C516008D14251C59B325ECC451AAD2053E648450FCF1A1909575 | bar: JUK1
보통인부 | 일반공사 직종 | 인 | 0.352 | 0 | 0 | 0 | 0 | 0 | 0 | 0 | 0 |  | 59A525C14E5D5BC2C516008D14251C | 59B325ECC451AAD2053E648450FCF1A19090F0 | F | F | T | [30 empty] | 59A525C14E5D5BC2C516008D14251C59B325ECC451AAD2053E648450FCF1A19090F0 | bar: JUK1
공구손료 | 인력품의 2% | 식 | 1 | 0 | 0 | 0 | 0 | 0 | 0 | 0 | 0 |  | 59A525C14E5D5BC2C516008D14251C | 587AB5E9EB597672B58E9580482A001 | F | F | F | 1 | 0 | 0.02 | [27 empty] | 59A525C14E5D5BC2C516008D14251C587AB5E9EB597672B58E9580482A001
[ 합 계 ] |  |  |  |  | 0 |  | 0 |  | 0 |  | 0 |  | TOTAL | TOTAL
천장형 실내기(철거후재설치) 4-WAY 대 ( 호표 114 ) | [12 empty] | 59A525C14E5D5BC2C516008D14251F
기계설비공 | 일반공사 직종 | 인 | 0.72 | 0 | 0 | 0 | 0 | 0 | 0 | 0 | 0 |  | 59A525C14E5D5BC2C516008D14251F | 59B325ECC451AAD2053E648450FCF1A1909575 | F | F | T | [30 empty] | 59A525C14E5D5BC2C516008D14251F59B325ECC451AAD2053E648450FCF1A1909575 | bar: JUK1
보통인부 | 일반공사 직종 | 인 | 0.352 | 0 | 0 | 0 | 0 | 0 | 0 | 0 | 0 |  | 59A525C14E5D5BC2C516008D14251F | 59B325ECC451AAD2053E648450FCF1A19090F0 | F | F | T | [30 empty] | 59A525C14E5D5BC2C516008D14251F59B325ECC451AAD2053E648450FCF1A19090F0 | bar: JUK1
공구손료 | 인력품의 2% | 식 | 1 | 0 | 0 | 0 | 0 | 0 | 0 | 0 | 0 |  | 59A525C14E5D5BC2C516008D14251F | 587AB5E9EB597672B58E9580482A001 | F | F | F | 1 | 0 | 0.02 | [27 empty] | 59A525C14E5D5BC2C516008D14251F587AB5E9EB597672B58E9580482A001
[ 합 계 ] |  |  |  |  | 0 |  | 0 |  | 0 |  | 0 |  | TOTAL | TOTAL
유선리모콘(철거후재설치) 개 ( 호표 115 ) | [12 empty] | 59A525C14E5D5BC2C516008D14251E
계장공 | 일반공사 직종 | 인 | 0.352 | 0 | 0 | 0 | 0 | 0 | 0 | 0 | 0 |  | 59A525C14E5D5BC2C516008D14251E | 59B325ECC451AAD2053E648450FCF1A19098CC | F | F | T | [30 empty] | 59A525C14E5D5BC2C516008D14251E59B325ECC451AAD2053E648450FCF1A19098CC | bar: JUK1
공구손료 | 인력품의 2% | 식 | 1 | 0 | 0 | 0 | 0 | 0 | 0 | 0 | 0 |  | 59A525C14E5D5BC2C516008D14251E | 587AB5E9EB597672B58E9580482A001 | F | F | F | 1 | 0 | 0.02 | [27 empty] | 59A525C14E5D5BC2C516008D14251E587AB5E9EB597672B58E9580482A001
[ 합 계 ] |  |  |  |  | 0 |  | 0 |  | 0 |  | 0 |  | TOTAL | TOTAL
대변기(철거) 개 ( 호표 116 ) | [12 empty] | 59A525C14E5D5BC2C516008D142476
위생공 | 일반공사 직종 | 인 | 0.268 | 0 | 0 | 0 | 0 | 0 | 0 | 0 | 0 |  | 59A525C14E5D5BC2C516008D142476 | 59B325ECC451AAD2053E648450FCF1A190946F | F | F | T | [30 empty] | 59A525C14E5D5BC2C516008D14247659B325ECC451AAD2053E648450FCF1A190946F | bar: JUK1
보통인부 | 일반공사 직종 | 인 | 0.077 | 0 | 0 | 0 | 0 | 0 | 0 | 0 | 0 |  | 59A525C14E5D5BC2C516008D142476 | 59B325ECC451AAD2053E648450FCF1A19090F0 | F | F | T | [30 empty] | 59A525C14E5D5BC2C516008D14247659B325ECC451AAD2053E648450FCF1A19090F0 | bar: JUK1
공구손료 | 인력품의 2% | 식 | 1 | 0 | 0 | 0 | 0 | 0 | 0 | 0 | 0 |  | 59A525C14E5D5BC2C516008D142476 | 587AB5E9EB597672B58E9580482A001 | F | F | F | 1 | 0 | 0.02 | [27 empty] | 59A525C14E5D5BC2C516008D142476587AB5E9EB597672B58E9580482A001
[ 합 계 ] |  |  |  |  | 0 |  | 0 |  | 0 |  | 0 |  | TOTAL | TOTAL
소변기(철거) 개 ( 호표 117 ) | [12 empty] | 59A525C14E5D5BC2C516008D142477
위생공 | 일반공사 직종 | 인 | 0.334 | 0 | 0 | 0 | 0 | 0 | 0 | 0 | 0 |  | 59A525C14E5D5BC2C516008D142477 | 59B325ECC451AAD2053E648450FCF1A190946F | F | F | T | [30 empty] | 59A525C14E5D5BC2C516008D14247759B325ECC451AAD2053E648450FCF1A190946F | bar: JUK1
보통인부 | 일반공사 직종 | 인 | 0.101 | 0 | 0 | 0 | 0 | 0 | 0 | 0 | 0 |  | 59A525C14E5D5BC2C516008D142477 | 59B325ECC451AAD2053E648450FCF1A19090F0 | F | F | T | [30 empty] | 59A525C14E5D5BC2C516008D14247759B325ECC451AAD2053E648450FCF1A19090F0 | bar: JUK1
공구손료 | 인력품의 2% | 식 | 1 | 0 | 0 | 0 | 0 | 0 | 0 | 0 | 0 |  | 59A525C14E5D5BC2C516008D142477 | 587AB5E9EB597672B58E9580482A001 | F | F | F | 1 | 0 | 0.02 | [27 empty] | 59A525C14E5D5BC2C516008D142477587AB5E9EB597672B58E9580482A001
[ 합 계 ] |  |  |  |  | 0 |  | 0 |  | 0 |  | 0 |  | TOTAL | TOTAL
세면기(철거) 개 ( 호표 118 ) | [12 empty] | 59A525C14E5D5BC2C516008D142474
위생공 | 일반공사 직종 | 인 | 0.114 | 0 | 0 | 0 | 0 | 0 | 0 | 0 | 0 |  | 59A525C14E5D5BC2C516008D142474 | 59B325ECC451AAD2053E648450FCF1A190946F | F | F | T | [30 empty] | 59A525C14E5D5BC2C516008D14247459B325ECC451AAD2053E648450FCF1A190946F | bar: JUK1
보통인부 | 일반공사 직종 | 인 | 0.045 | 0 | 0 | 0 | 0 | 0 | 0 | 0 | 0 |  | 59A525C14E5D5BC2C516008D142474 | 59B325ECC451AAD2053E648450FCF1A19090F0 | F | F | T | [30 empty] | 59A525C14E5D5BC2C516008D14247459B325ECC451AAD2053E648450FCF1A19090F0 | bar: JUK1
공구손료 | 인력품의 2% | 식 | 1 | 0 | 0 | 0 | 0 | 0 | 0 | 0 | 0 |  | 59A525C14E5D5BC2C516008D142474 | 587AB5E9EB597672B58E9580482A001 | F | F | F | 1 | 0 | 0.02 | [27 empty] | 59A525C14E5D5BC2C516008D142474587AB5E9EB597672B58E9580482A001
[ 합 계 ] |  |  |  |  | 0 |  | 0 |  | 0 |  | 0 |  | TOTAL | TOTAL
의료가스차단밸브함 개소 ( 호표 119 ) | [12 empty] | 59A525C14E5D5BC2C516008D14236A
배관공 | 일반공사 직종 | 인 | 0.15 | 0 | 0 | 0 | 0 | 0 | 0 | 0 | 0 |  | 59A525C14E5D5BC2C516008D14236A | 59B325ECC451AAD2053E648450FCF1A190934F | F | F | T | [30 empty] | 59A525C14E5D5BC2C516008D14236A59B325ECC451AAD2053E648450FCF1A190934F
[ 합 계 ] |  |  |  |  | 0 |  | 0 |  | 0 |  | 0 |  | TOTAL | TOTAL
녹막이페인트(붓칠) 철재면, 2회 ㎡ 대한기계설비건설협회 ( 호표 120 ) | [12 empty] | 59A525B01D5E0C22E522A48CD1DA25
녹막이 페인트 | KSM-6030, 1종 | L | 0.1 | 0 | 0 | 0 | 0 | 0 | 0 | 0 | 0 |  | 59A525B01D5E0C22E522A48CD1DA25 | 5E4FE50276590082F5CF3B890F843AB5156297 | F | F | T | [30 empty] | 59A525B01D5E0C22E522A48CD1DA255E4FE50276590082F5CF3B890F843AB5156297 | bar: JUK1
잡재료 | 주재료비의 3% | 식 | 1 | 0 | 0 | 0 | 0 | 0 | 0 | 0 | 0 |  | 59A525B01D5E0C22E522A48CD1DA25 | 587AB5E9EB597672B58E9580482A001 | F | F | F | 0 | 0 | 0.03 | [27 empty] | 59A525B01D5E0C22E522A48CD1DA25587AB5E9EB597672B58E95804829002
도장공 | 일반공사 직종 | 인 | 0.03 | 0 | 0 | 0 | 0 | 0 | 0 | 0 | 0 |  | 59A525B01D5E0C22E522A48CD1DA25 | 59B325ECC451AAD2053E648450FCF1A19092B6 | F | F | T |  |  |  | JUK2: 2 | [7 empty] | 59A525B01D5E0C22E522A48CD1DA2559B325ECC451AAD2053E648450FCF1A19092B6
보통인부 | 일반공사 직종 | 인 | 0.006 | 0 | 0 | 0 | 0 | 0 | 0 | 0 | 0 |  | 59A525B01D5E0C22E522A48CD1DA25 | 59B325ECC451AAD2053E648450FCF1A19090F0 | F | F | T |  |  |  | JUK2: 2 | [7 empty] | 59A525B01D5E0C22E522A48CD1DA2559B325ECC451AAD2053E648450FCF1A19090F0
공구손료 | 인력품의 2% | 식 | 1 | 0 | 0 | 0 | 0 | 0 | 0 | 0 | 0 |  | 59A525B01D5E0C22E522A48CD1DA25 | 587AB5E9EB597672B58E95804829002 | F | F | F | 1 | 0 | 0.02 | [27 empty] | 59A525B01D5E0C22E522A48CD1DA25587AB5E9EB597672B58E9580482A001
[ 합 계 ] |  |  |  |  | 0 |  | 0 |  | 0 |  | 0 |  | TOTAL | TOTAL

## 단가대비표
단 가 대 비 표
[ 영주적십자병원 건강검진센터 리모델링공사 ]
코 드 | 품 명 | 규격 | 단위 | 재 료 비 | [10 empty] | 노 무 비 | 경 비 | [5 empty] | 번 호 | 비 고 | 품목구분 | 노임구분 | 소수점처리 | 자재구분
|  |  |  | 조달청가격 | PAGE | 거래가격 | PAGE | 유통물가 | PAGE | 조사가격1 | PAGE | 조사가격2 | PAGE | 적용단가 |  | 조달청가격 | 거래가격 | 유통물가 | 조사가격1 | 조사가격2 | 적용단가
5E7B35D0CE5B2332653F208FDBA6DC6340D320 | 코어드릴 | 25.40cm | 대 | [18 empty] | 자재 1 | 천원
5E6AE5AD95584CF295B95E85C0FCAE360101A3 | 산소가스 | 기체 | L | [18 empty] | 자재 2 | 대기압상태기준
5E6AE5AD955879A215DE3E8A4ADFF35F6F4D5A | 아르곤가스 | 아르곤가스, 건설용알곤가스 | L | [18 empty] | 자재 3
5E6A952B995447A235AE958F639D496608D2F9 | 액화석유가스 | 액화석유가스, 건설용 LPG | kg | [18 empty] | 자재 4
5E5855D7655D69226556CD8DBDB8EB3A922CAF | 연강용피복아크용접봉 | 연강용피복아크용접봉, CS-200, ∮4.0mm | kg | [18 empty] | 자재 5
5E5855D7655D69226556CD8DBDB8EB3A907B76 | 스테인리스강용알곤용접봉 | 스테인리스강용알곤용접봉, ∮3.2mm, T-308 | kg | [18 empty] | 자재 6
5E580552965DE3B235BE1387ED11960C3BF9AC | 제어케이블 | 제어케이블, 0.6/1kv, TFR-CVV, 2C*1.5㎟ | M | [18 empty] | 자재 7
5E580552965DE3B235BE1387ED11960C3BF884 | 제어케이블 | 제어케이블, 0.6/1kv, TFR-CVV, 4C*2.5㎟ | M | [18 empty] | 자재 8
5E4FF5287A511122B521848F65B829A0007ECD | 세면기 | CL-384 | 대 | [18 empty] | 자재 9
5E4FF5287A511122B521848F65B829A00078A3 | 세면기 폼업 |  | 대 | [18 empty] | 자재 10
5E4FF5287A511122B521848F65B829A00078A2 | 관붙이앵글밸브 | 15A | 대 | [18 empty] | 자재 11
5E4FF5287A511122B521848F65B829A00078A1 | 원형세면기 후레임 |  | 대 | [18 empty] | 자재 12
5E4FF5287A511122B521848F65B829A00078A7 | 세면기용 P-TRAP |  | 대 | [18 empty] | 자재 13
5E4FF5287A511122B521848F65B829A00078A6 | 세면기용 브라켓 | 2개 1조 | 대 | [18 empty] | 자재 14
5E4FF5287A511122B5219586566B1E1A44E39A | 양변기(장애인용) | CC-116 (자동세척밸브포함) | 조 | [18 empty] | 자재 15
5E4FF5287A511122B521A78985621105B76803 | 소변기(절수2등급) | 소변기(센서내장),KCVU-410 | 조 | [18 empty] | 자재 16
5E4FF5287A511122B5215F8B26538D9001C932 | 휴지걸이 | 대형롤타입 | EA | [18 empty] | 자재 17
5E4FF5287A511122B5215F8B26538D9001C936 | 비누대 | KS F-4529 | 개 | [18 empty] | 자재 18
5E4FF5287A511122B5215F8B265BC50908FC06 | 핸드드라이어 |  | 개 | [18 empty] | 자재 19
5E4FF5287A511122B5215F8B265BC50908FD29 | 위생분리수거함 | 기성품, ABS | 개 | [18 empty] | 자재 20
5E4FF5287A511122B5215F8B265BC50908FD2A | 유아용 거치대 | 유아 보호형 | 개 | [18 empty] | 자재 21
5E4FF5287A511122B532A48B5BBCF513C23889 | 수도꼭지 | 수도꼭지, 세면기수전, 싱글레버 | 개 | [18 empty] | 자재 22
5E4FE50276590062C5F97586E3961B10D2CED2 | 전산볼트 | 전산볼트, 탄소강, M10*1000mm | 개 | [18 empty] | 자재 23
5E4FE50276590062C5F97586E3961B10D2CED4 | 전산볼트 | 전산볼트, 탄소강, M14*1000mm | 개 | [18 empty] | 자재 24
5E4FE50276590082F5CF3B8B3CF98B823FBF63 | 평와셔 | 평와셔, 스테인리스, 호칭경 12mm | 개 | [18 empty] | 자재 25
5E4FE50276590082F5CF3B8B3CF98B823FBE42 | 평와셔 | 평와셔, 스테인리스, 호칭경 16mm | 개 | [18 empty] | 자재 26
5E4FE50276590082F5CF3B890F843AB5172BA0 | 환봉(SS41) | D12 | kg | [18 empty] | 자재 27
5E4FE50276590082F5CF3B890F843AB51729FE | 열연강판 | 6t | kg | [18 empty] | 자재 28
5E4FE50276590082F5CF3B890F843AB51729FF | 열연강판 | 9t | kg | [18 empty] | 자재 29
5E4FE50276590082F5CF3B890F843AB51603F4 | SUS(볼트+너트) | M12*55L | SET | [18 empty] | 자재 30
5E4FE50276590082F5CF3B890F843AB51603F5 | SUS(볼트+너트) | M16*55L | SET | [18 empty] | 자재 31
5E4FE50276590082F5CF3B890F843AB51602ED | 관통슬리브(바닥) | D50*300H | 개 | [18 empty] | 자재 32
5E4FE50276590082F5CF3B890F843AB51602EC | 관통슬리브(바닥) | D80*300H | 개 | [18 empty] | 자재 33
5E4FE50276590082F5CF3B890F843AB51602EB | 관통슬리브(바닥) | D100*300H | 개 | [18 empty] | 자재 34
5E4FE50276590082F5CF3B890F843AB51602E9 | 관통슬리브(바닥) | D150*300H | 개 | [18 empty] | 자재 35
5E4FE50276590082F5CF3B890F843AB51601CA | 관통슬리브(벽체) | D50*200H | 개 | [18 empty] | 자재 36
5E4FE50276590082F5CF3B890F843AB51601CB | 관통슬리브(벽체) | D80*200H | 개 | [18 empty] | 자재 37
5E4FE50276590082F5CF3B890F843AB51601CC | 관통슬리브(벽체) | D100*200H | 개 | [18 empty] | 자재 38
5E4FE50276590082F5CF3B890F843AB51601CD | 관통슬리브(벽체) | D125*200H | 개 | [18 empty] | 자재 39
5E4FE50276590082F5CF3B890F843AB51601CE | 관통슬리브(벽체) | D150*200H | 개 | [18 empty] | 자재 40
5E4FE50276590082F5CF3B890F843AB51560E4 | 소요전력 |  | kwh | [18 empty] | 자재 41
5E4FE50276590082F5CF3B890F843AB5156297 | 녹막이 페인트 | KSM-6030, 1종 | L | [18 empty] | 자재 42
5E4FE50276590082F5CF3B890F843AB5156717 | 앵글 | 65*65*6t | KG | [18 empty] | 자재 43
5E4FE50276593D52E5A6BC8FE99AE5CC48F208 | 스트롱앵커 | 스트롱앵커, M10, 9.5mm | 개 | [18 empty] | 자재 44
5E4FE50276593D52E5A6BC8FE99AE5CC48F209 | 스트롱앵커 | 스트롱앵커, M13, 12.7mm | 개 | [18 empty] | 자재 45
5E4FE50276593D72958C2181EFE38D6893AF62 | 지지행어 | 지지행어, 파이프행어(일반), ∮50mm | 개 | [18 empty] | 자재 46
5E4FE50276593D72958C2181EFE38D6893A0E7 | 지지행어 | 지지행어, 파이프행어(일반), ∮80mm | 개 | [18 empty] | 자재 47
5E4FE50276593D72958C2181EFE38D6893A0E4 | 지지행어 | 지지행어, 파이프행어(일반), ∮100mm | 개 | [18 empty] | 자재 48
5E4FE50276593D72958C2181EFE38D6893A18D | 지지행어 | 지지행어, 절연행어, ∮15mm | 개 | [18 empty] | 자재 49
5E4FE50276593D72958C2181EFE38D6893A18C | 지지행어 | 지지행어, 절연행어, ∮20mm | 개 | [18 empty] | 자재 50
5E4FE50276593D72958C2181EFE38D6893A18F | 지지행어 | 지지행어, 절연행어, ∮25mm | 개 | [18 empty] | 자재 51
5E4FE50276593D72958C2181EFE38D6893A18E | 지지행어 | 지지행어, 절연행어, ∮32mm | 개 | [18 empty] | 자재 52
5E4FE50276593DC215979D8FE4DA9D98B270CF | 장애자용손잡이 | 대변기-가동식 | 개 | [18 empty] | 자재 53
5E4FE50276593DC215979D8FE4DA9D98B270C9 | 손잡이 | 손잡이, 대변기용(고정식), 스테인리스강 | 개 | [18 empty] | 자재 54
5E4FE5027855E94235776F8FFEAE23D35B6ACD | 패킹 | 패킹, 플랜지용, ∮20mm | 개 | [18 empty] | 자재 55
5E4FE5027855E94235776F8FFEAE23D35B6ACA | 패킹 | 패킹, 플랜지용, ∮25mm | 개 | [18 empty] | 자재 56
5E4FE5027855E94235776F8ED784BC4F2A8169 | 슈퍼매직 303 | 0.2t, 100mm*15m | M2 | [18 empty] | 자재 57
5E4FE5027855E94235776F8ED784BC4F2A8048 | AL 밴드 | 0.3*30w | M | [18 empty] | 자재 58
5E4FE5027855E94235776F8ED784BC4F2A8420 | 고무발포테이프 |  | M | [18 empty] | 자재 59
5E4FE5027855E94235776F8ED784BC4F2A889D | 발포폴리에틸렌보온재(덕트보온) | 25t | ㎡ | [18 empty] | 자재 60
5E4FE5027855E94235776F8ED784BC4F2A8899 | 후렌지 보온재(발포폴리에틸렌 보온) |  | M | [18 empty] | 자재 61
5E4F65CC0D564C5265F9578EC7E774EBEA3E5E | 강제전선관 | 강제전선관, 후강전선관, 아연도, 16mm | M | [18 empty] | 자재 62
5E3D85014557F4B2156D408435BCA436E9443C | 디퓨저 | 디퓨저, 원형, ∮150mm, 알루미늄 | 개 | [18 empty] | 자재 63
5E3D85014557F4629538D288F2EA84B0FF6946 | 고무발포단열재 | 고무발포단열재, 본드, 고무발포용 | kg | [18 empty] | 자재 64
5E3D85014557F4629538D28997A82AB13E9321 | 관보온재 | 고무발포, 25t*D15 | M | [18 empty] | 자재 65
5E3D85014557F4629538D28997A82AB13E9320 | 관보온재 | 고무발포, 25t*D20 | M | [18 empty] | 자재 66
5E3D85014557F4629538D28997A82AB13E9202 | 관보온재 | 고무발포, 25t*D25 | M | [18 empty] | 자재 67
5E3D85014557F4629538D28997A82AB13E9203 | 관보온재 | 고무발포, 25t*D32 | M | [18 empty] | 자재 68
5E3D8501415821E2F5DE8F8A9EAD3C114B296C | 볼밸브 | 볼밸브, ∮20mm*0.98MPa, 수동식, 황동 | 개 | [18 empty] | 자재 69
5E3D8501415821E2F5DE8F8A9EAD3C114C35D8 | 볼밸브 | 볼밸브, ∮15mm*0.98MPa, 수동식, STS | 개 | [18 empty] | 자재 70
5E3D8501415821E2F5DE8F8A9EAD3C114C35D9 | 볼밸브 | 볼밸브, ∮20mm*0.98MPa, 수동식, STS | 개 | [18 empty] | 자재 71
5E3D8501415821E2F5DE8F8A9EAD3C114C35DA | 볼밸브 | 볼밸브, ∮25mm*0.98MPa, 수동식, STS | 개 | [18 empty] | 자재 72
5E3D8501415821E2F5DE8F8A9EAD3C114C35DB | 볼밸브 | 볼밸브, ∮32mm*0.98MPa, 수동식, STS | 개 | [18 empty] | 자재 73
5E3D8501415821122557C289950F5130CF3CAF | 공조용플렉시블덕트 | 스테인리스밴드, ∮150mm | 개 | [18 empty] | 자재 74
5E3D8501415821122557FF8D31047B97900CEF | 아연도 사각덕트 | 0.5T | M2 | [18 empty] | 자재 75
5E3D85014158211225CA44893145B75F9BB2D4 | 공조덕트 | 공조덕트, 플렉시블, ∮150*t0.02mm, 보온, 알루미늄포일2p | M | [18 empty] | 자재 76
5E3D8501415817329597D382CC6198A0100DEE | 이음매없는동및동합금관 | 이음매없는동및동합금관, 배관용동관, L형, ∮20mm | M | [18 empty] | 자재 77
5E3D8501415817329597A7898358C372BD0C60 | 일반배관용스테인리스강관 | 일반배관용스테인리스강관, K형, ∮13mm | M | [18 empty] | 자재 78
5E3D8501415817329597A7898358C372BD0C61 | 일반배관용스테인리스강관 | 일반배관용스테인리스강관, K형, ∮20mm | M | [18 empty] | 자재 79
5E3D8501415817329597A7898358C372BD0C6E | 일반배관용스테인리스강관 | 일반배관용스테인리스강관, K형, ∮25mm | M | [18 empty] | 자재 80
5E3D8501415817329597A7898358C372BD0C6F | 일반배관용스테인리스강관 | 일반배관용스테인리스강관, K형, ∮30mm | M | [18 empty] | 자재 81
5E3D85014158173295005C8D6F6783D24E5A06 | 일반용경질폴리염화비닐관(고무링) | 일반용 VN SDR 13.6(구 VG1), D50 | M | [18 empty] | 자재 82
5E3D85014158173295005C8D6F6783D24E5A00 | 일반용경질폴리염화비닐관(고무링) | 일반용 VN SDR 17(구 VG1), D75 | M | [18 empty] | 자재 83
5E3D85014158173295005C8D6F6783D24E5A03 | 일반용경질폴리염화비닐관(고무링) | 일반용 VN SDR 17(구 VG1), D100 | M | [18 empty] | 자재 84
5E3D85014158173295005C8D6F6783D24E585D | 일반용경질폴리염화비닐관(고무링) | 일반용 VN SDR 33(구 VG2), D75 | M | [18 empty] | 자재 85
5E3D850141581712E5B8398FAC8BD38A0290CA | 익스펜션 조인트 | STS관복식, D20*10K | EA | [18 empty] | 자재 86
5E3D850141581712E5B8398FAC8BD38A0290CB | 익스펜션 조인트 | STS관복식, D25*10K | EA | [18 empty] | 자재 87
5E3D850141581712E52A2F85B849E8C69C7011 | 일반배관용스테인리스강관관이음쇠 | ∮13mm, 엘보90°, SP | 개 | [18 empty] | 자재 88
5E3D850141581712E52A2F85B849E8C69C7017 | 일반배관용스테인리스강관관이음쇠 | ∮25mm, 엘보90°, SP | 개 | [18 empty] | 자재 89
5E3D850141581712E52A2F85B849E8C69C7975 | 일반배관용스테인리스강관관이음쇠 | ∮125mm, 용접식, 티, #10 | 개 | [18 empty] | 자재 90
5E3D850141581712E52A2F85B849E8C58FFE0E | 일반배관용스테인리스강관관이음쇠 | ∮20*13mm, 티, SP | 개 | [18 empty] | 자재 91
5E3D850141581712E52A2F85B849E8C58FFE08 | 일반배관용스테인리스강관관이음쇠 | ∮25*25mm, 티, SP | 개 | [18 empty] | 자재 92
5E3D850141581712E52A2F85B849E8C58FFE0B | 일반배관용스테인리스강관관이음쇠 | ∮25*13mm, 티, SP | 개 | [18 empty] | 자재 93
5E3D850141581712E52A2F85B849E8C58FFE04 | 일반배관용스테인리스강관관이음쇠 | ∮30*13mm, 티, SP | 개 | [18 empty] | 자재 94
5E3D850141581712E52A2F85B849E8C58FFF12 | 일반배관용스테인리스강관관이음쇠 | ∮30*25mm, 티, SP | 개 | [18 empty] | 자재 95
5E3D850141581712E52A2F85B849E8C58FFF1A | 일반배관용스테인리스강관관이음쇠 | ∮50*20mm, 티, SP | 개 | [18 empty] | 자재 96
5E3D850141581712E52A2F85B849E8C58ED037 | 일반배관용스테인리스강관관이음쇠 | ∮30*20mm, 티, SP | 개 | [18 empty] | 자재 97
5E3D850141581712E52A2F85B849E8C58ED033 | 일반배관용스테인리스강관관이음쇠 | ∮60*30mm, 티, SP | 개 | [18 empty] | 자재 98
5E3D850141581712E52A2F85B849E8C58ED1DA | 일반배관용스테인리스강관관이음쇠 | ∮13*12.7mm, 급수전티, SP | 개 | [18 empty] | 자재 99
5E3D850141581712E52A2F85B849E8C58ED1D9 | 일반배관용스테인리스강관관이음쇠 | ∮25*12.7mm, 급수전티, SP | 개 | [18 empty] | 자재 100
5E3D850141581712E52A2F85B849E8C58C229E | 일반배관용스테인리스강관관이음쇠 | ∮40*20mm, 리듀서, SP | 개 | [18 empty] | 자재 101
5E3D850141581712E52A2F85B849E8C58C2291 | 일반배관용스테인리스강관관이음쇠 | ∮40*25mm, 리듀서, SP | 개 | [18 empty] | 자재 102
5E3D850141581712E52A2F85B849E8C58C23A3 | 일반배관용스테인리스강관관이음쇠 | ∮50*30mm, 리듀서, SP | 개 | [18 empty] | 자재 103
5E3D850141581712E52A2F85B849E8C58B1D5D | 일반배관용스테인리스강관관이음쇠 | ∮13mm, 캡, SP | 개 | [18 empty] | 자재 104
5E3D850141581712E52A2F85B849E8C58B1D5C | 일반배관용스테인리스강관관이음쇠 | ∮20mm, 캡, SP | 개 | [18 empty] | 자재 105
5E3D850141581712E52A2F85B849E8C58B1C4E | 일반배관용스테인리스강관관이음쇠 | ∮25mm, 캡, SP | 개 | [18 empty] | 자재 106
5E3D850141581712E52A2F85B849E8C58B1C4F | 일반배관용스테인리스강관관이음쇠 | ∮30mm, 캡, SP | 개 | [18 empty] | 자재 107
5E3D850141581712E52A2F85B849E8C58B1C4D | 일반배관용스테인리스강관관이음쇠 | ∮50mm, 캡, SP | 개 | [18 empty] | 자재 108
5E3D850141581712E52A2F85B849E8C58A77F1 | 일반배관용스테인리스강관관이음쇠 | ∮13*12.7mm, K-유니언, SP | 개 | [18 empty] | 자재 109
5E3D850141581712E52A2F85B849E8C58A77F0 | 일반배관용스테인리스강관관이음쇠 | ∮20*19.1mm, K-유니언, SP | 개 | [18 empty] | 자재 110
5E3D850141581712E52A2F85B849E8C58A77F3 | 일반배관용스테인리스강관관이음쇠 | ∮25*25.4mm, K-유니언, SP | 개 | [18 empty] | 자재 111
5E3D850141581712E52A2F85B849E8C58A77F5 | 일반배관용스테인리스강관관이음쇠 | ∮30*25.4mm, K-유니언, SP | 개 | [18 empty] | 자재 112
5E3D850141581712E52A2F85B849E8C5896C20 | 일반배관용스테인리스강관관이음쇠 | ∮20mm, 소켓, SP | 개 | [18 empty] | 자재 113
5E3D850141581712E52A2F85B849E8C5896C23 | 일반배관용스테인리스강관관이음쇠 | ∮25mm, 소켓, SP | 개 | [18 empty] | 자재 114
5E3D850141581712E52A2F85B849E8C5896C22 | 일반배관용스테인리스강관관이음쇠 | ∮30mm, 소켓, SP | 개 | [18 empty] | 자재 115
5E3D850141581712E52A2F85B849E8C5896A73 | 일반배관용스테인리스강관관이음쇠 | ∮13 *12.7mm, 숫어댑터소켓, SP | 개 | [18 empty] | 자재 116
5E3D850141581712E52A2F85B849E8C5896A72 | 일반배관용스테인리스강관관이음쇠 | ∮20*19.1mm, 숫어댑터소켓, SP | 개 | [18 empty] | 자재 117
5E3D850141581712E52A2F85B849E8C5896A71 | 일반배관용스테인리스강관관이음쇠 | ∮25*25.4mm, 숫어댑터소켓, SP | 개 | [18 empty] | 자재 118
5E3D850141581712E52A2F85B849E8C5896A70 | 일반배관용스테인리스강관관이음쇠 | ∮30*25.4mm, 숫어댑터소켓, SP | 개 | [18 empty] | 자재 119
5E3D850141581712E52A2F84909891113FC1BA | 일반배관용스테인리스강관관이음쇠 | ∮80*40mm, 티, SP | 개 | [18 empty] | 자재 120
5E3D850141581712E52A2F84909891113FC1BB | 일반배관용스테인리스강관관이음쇠 | ∮100*40mm, 티, SP | 개 | [18 empty] | 자재 121
5E3D850141581712E534B28D1D13366299E8F0 | 바닥배수구 | 육가(F.D,이중식) D75 | 개 | [18 empty] | 자재 122
5E3D850141581712E534DD8F13555B52F29CB9 | 일반용경질폴리염화비닐이음관 | ∮50mm, PVC캡 | 개 | [18 empty] | 자재 123
5E3D850141581712E534DD8F13555B52F29CB7 | 일반용경질폴리염화비닐이음관 | ∮75mm, PVC캡 | 개 | [18 empty] | 자재 124
5E3D850141581712E534DD8F13555B52F29D46 | 일반용경질폴리염화비닐이음관 | ∮100mm, PVC캡 | 개 | [18 empty] | 자재 125
5E3D850141581712E534DD8F135DA8D2FD7E7D | 일반용경질폴리염화비닐이음관 | ∮50mm, CO, 소재구 | 개 | [18 empty] | 자재 126
5E3D850141581712E534DD8F135DA8D2FD7E7B | 일반용경질폴리염화비닐이음관 | ∮75mm, CO, 소재구 | 개 | [18 empty] | 자재 127
5E3D850141581712E534DD8F135DA8D2FD7E7A | 일반용경질폴리염화비닐이음관 | ∮100mm, CO, 소재구 | 개 | [18 empty] | 자재 128
5E3D850141581712E534DD8F124E614847F25E | 일반용경질폴리염화비닐이음관 | ∮50mm, 90˚곡관, DRF-DL | 개 | [18 empty] | 자재 129
5E3D850141581712E534DD8F124E614847F1B0 | 일반용경질폴리염화비닐이음관 | ∮75mm, 90˚곡관, DRF-DL | 개 | [18 empty] | 자재 130
5E3D850141581712E534DD8F124E614847F1B1 | 일반용경질폴리염화비닐이음관 | ∮100mm, 90˚곡관, DRF-DL | 개 | [18 empty] | 자재 131
5E3D850141581712E534DD8F124E614847F1B5 | 일반용경질폴리염화비닐이음관 | ∮50mm, 45˚곡관, DRF-45L | 개 | [18 empty] | 자재 132
5E3D850141581712E534DD8F124E614847F1B6 | 일반용경질폴리염화비닐이음관 | ∮75mm, 45˚곡관, DRF-45L | 개 | [18 empty] | 자재 133
5E3D850141581712E534DD8F124E614847F1B7 | 일반용경질폴리염화비닐이음관 | ∮100mm, 45˚곡관, DRF-45L | 개 | [18 empty] | 자재 134
5E3D850141581712E534DD8F124E614847F0AB | 일반용경질폴리염화비닐이음관 | ∮50mm, 소켓, DRF-DS | 개 | [18 empty] | 자재 135
5E3D850141581712E534DD8F124E614847F0A8 | 일반용경질폴리염화비닐이음관 | ∮75mm, 소켓, DRF-DS | 개 | [18 empty] | 자재 136
5E3D850141581712E534DD8F124E614847FF2B | 일반용경질폴리염화비닐이음관 | ∮75mm, P트랩, DRF | 개 | [18 empty] | 자재 137
5E3D850141581712E534DD8F124E614846D0CD | 일반용경질폴리염화비닐이음관 | ∮50mm, 90˚YT관, DRF-LT | 개 | [18 empty] | 자재 138
5E3D850141581712E534DD8F124E614846D0CC | 일반용경질폴리염화비닐이음관 | ∮75mm, 90˚YT관, DRF-LT | 개 | [18 empty] | 자재 139
5E3D850141581712E534DD8F124E614846D0CB | 일반용경질폴리염화비닐이음관 | ∮100mm, 90˚YT관, DRF-LT | 개 | [18 empty] | 자재 140
5E3D850141581712E534DD8F124E614846D1D6 | 일반용경질폴리염화비닐이음관 | ∮75*50mm, 90˚YT관, DRF-LT | 개 | [18 empty] | 자재 141
5E3D850141581712E534DD8F124E614846D1D7 | 일반용경질폴리염화비닐이음관 | ∮100*50mm, 90˚YT관, DRF-LT | 개 | [18 empty] | 자재 142
5E3D850141581712E534DD8F124E614846D1D4 | 일반용경질폴리염화비닐이음관 | ∮100*75mm, 90˚YT관, DRF-LT | 개 | [18 empty] | 자재 143
5E3D850141581712E53423803B7CA42F46C0A1 | 동관이음쇠 | 동관이음쇠, ∮20mm, 황동어댑터, C*M | 개 | [18 empty] | 자재 144
5E3D850141581712E53423803B7CA42F46C7D1 | 동관이음쇠 | ∮20mm, 황동어댑터, C*F | 개 | [18 empty] | 자재 145
5E3D850141581712E53423803B7CA42EA95C9A | 동관이음쇠 | 동관이음쇠, ∮20mm, 동엘보 | 개 | [18 empty] | 자재 146
5E3D850141581712E53423803B7CA42EA959DE | 동관이음쇠 | 동관이음쇠, ∮20mm, 동티 | 개 | [18 empty] | 자재 147
5E3D850141581712E53423803B7CA42EA959DC | 동관이음쇠 | 동관이음쇠, ∮32mm, 동티 | 개 | [18 empty] | 자재 148
5E3D850141581712E53423803B7CA42EA9545C | 동관이음쇠 | 동관이음쇠, ∮20mm, 동소켓 | 개 | [18 empty] | 자재 149
5E3D850141581712E53423803B7CA42EAA61DF | 동관이음쇠 | 동관이음쇠, ∮20mm, 동유니언, C*M | 개 | [18 empty] | 자재 150
5E3D8501415817626558FF86F52C52A34DC32A | 플랜지 | 플랜지, ∮20mm*0.98MPa, STS | 개 | [18 empty] | 자재 151
5E3D8501415817626558FF86F52C52A34DC32B | 플랜지 | 플랜지, ∮25mm*0.98MPa, STS | 개 | [18 empty] | 자재 152
596D4540A259D722656E9383AF12AC3410CE09 | 강제전선관 | 16C | M | [18 empty] | 자재 153
596D4540A259D722656E9383AF12AC3410CE0A | 후렉시블튜브 | 16C | M | [18 empty] | 자재 154
596D4540A259D722656E9383AF12AC3410CE0B | 후렉시블콘넥터 | 16C | EA | [18 empty] | 자재 155
596D4540A259D722656E9383AF12AC3410CE0C | 케이블 | AWG 24 4P | M | [18 empty] | 자재 156
596D4540A259D722656E9383AF12AC3410CE0D | 케이블 | TJV 1.0/2C | M | [18 empty] | 자재 157
596D4540A259D722656E9383AF12AC3410CE0E | 앙카볼트 | 3/8" | EA | [18 empty] | 자재 158
596D4540A259D722656E9383AF12AC3410CE0F | 행가로드 | 3/8" | M | [18 empty] | 자재 159
596D4540A259D722656E9383AF12AC3410CE00 | C-찬넬 | 41x25x2.6t | M | [18 empty] | 자재 160
596D4540A259D722656E9383AF12AC3410CE01 | 사각박스 | 중형 | EA | [18 empty] | 자재 161
59B325ECC451AAD2053E648450FCF1A19090F0 | 보통인부 | 일반공사 직종 | 인 | [18 empty] | 노임 1 |  | B
59B325ECC451AAD2053E648450FCF1A19090F1 | 특별인부 | 일반공사 직종 | 인 | [18 empty] | 노임 2 |  | B
59B325ECC451AAD2053E648450FCF1A19090FB | 철공 | 일반공사 직종 | 인 | [18 empty] | 노임 3 |  | B
59B325ECC451AAD2053E648450FCF1A190919B | 용접공 | 일반공사 직종 | 인 | [18 empty] | 노임 4 |  | B
59B325ECC451AAD2053E648450FCF1A190919C | 착암공 | 일반공사 직종 | 인 | [18 empty] | 노임 5 |  | B
59B325ECC451AAD2053E648450FCF1A19092B6 | 도장공 | 일반공사 직종 | 인 | [18 empty] | 노임 6 |  | B
59B325ECC451AAD2053E648450FCF1A190934F | 배관공 | 일반공사 직종 | 인 | [18 empty] | 노임 7 |  | B
59B325ECC451AAD2053E648450FCF1A190946F | 위생공 | 일반공사 직종 | 인 | [18 empty] | 노임 8 |  | B
59B325ECC451AAD2053E648450FCF1A190946E | 덕트공 | 일반공사 직종 | 인 | [18 empty] | 노임 9 |  | B
59B325ECC451AAD2053E648450FCF1A1909469 | 보온공 | 일반공사 직종 | 인 | [18 empty] | 노임 10 |  | B
59B325ECC451AAD2053E648450FCF1A1909575 | 기계설비공 | 일반공사 직종 | 인 | [18 empty] | 노임 11 |  | B
59B325ECC451AAD2053E648450FCF1A1909724 | 내선전공 | 일반공사 직종 | 인 | [18 empty] | 노임 12 |  | B
59B325ECC451AAD2053E648450FCF1A1909729 | 저압케이블전공 | 일반공사 직종 | 인 | [18 empty] | 노임 13 |  | B
59B325ECC451AAD2053E648450FCF1A19098CC | 계장공 | 일반공사 직종 | 인 | [18 empty] | 노임 14 |  | B
59B325ECC451AAD2053E648450FCF1A19098C1 | 통신케이블공 | 일반공사 직종 | 인 | [18 empty] | 노임 15 |  | B
59A595043F5D44E2B532918502DD2F38512FD4 | 차단밸브 | 2구 | SET | [18 empty] | 자재 162
59A595043F5D44E2B532918502DD2F38512FD7 | 콘솔 O.V. |  | SET | [18 empty] | 자재 163
59A595043F5D44E2B532918502DD2F38512FD6 | 동배관(KS L TYPE) | D20 | M | [18 empty] | 자재 164
59A595043F5D44E2B532918502DD2F38512FD1 | 동배관(KS L TYPE) | D15 | M | [18 empty] | 자재 165
59A595043F5D44E2B532918502DD2F38512FD0 | 동부속 | 관의8% | L/S | [18 empty] | 자재 166
59A595043F5D44E2B532918502DD2F38512FD3 | 절연행가 | D20 | EA | [18 empty] | 자재 167
59A595043F5D44E2B532918502DD2F38512FD2 | 절연행가 | D15 | EA | [18 empty] | 자재 168
59A595043F5D44E2B532918502DD2F38512FDD | 전산볼트 | 3/8" (1M) | EA | [18 empty] | 자재 169
59A595043F5D44E2B532918502DD2F38512FDC | 앙카 | 3/8" | EA | [18 empty] | 자재 170
59A595043F5D44E2B532918502DD2F38512ECE | 산소 |  | B/T | [18 empty] | 자재 171
59A595043F5D44E2B532918502DD2F38512ECF | LPG |  | B/T | [18 empty] | 자재 172
59A595043F5D44E2B532918502DD2F38512ECC | 동 용접봉 |  | KG | [18 empty] | 자재 173
59A595043F5D44E2B532918502DD2F38512ECD | 압력시험 |  | 식 | [18 empty] | 자재 174

## 공사설정 (hidden)
이 Sheet는 수정하지 마십시요
공사구분 | C | 타이틀
확정내역 | 원내역
자재단가적용 | 5
경비단가적용 | 5
품목코드형식 | XXXX-XXXX-XXXXXXXXX
내역금액소수점처리 | C | 1
일위대가내역소수점처리 | C | 2
단가명 | 조달청가격 | 거래가격 | 유통물가 | 조사가격1 | 조사가격2 | TTTTT
환율 | 1472 | 0 | 0
시간당작업량 | R | 4
1회 사이클시간 | R | 4
시간당 작업사이클 | R | 3
일반변수 | R | 5
시간당 노임산출 계수 | A | 1/8*16/12*25/20 | 1/8*16/12*25/20 | 1/8*16/12*25/20 | 1
재료비 할증 계수 | 1.11 | 1.12
노무비 할증 계수 | 1 | 1.5 | 1.16 | 1.6 | 1.6 | 1.6 | 1.94 | 1.94 | 1.94 | 1 | 1 | 1
경비 할증 계수 | 1.25 | 1.071
내역,일위대가 품명,규격,단위 따로적용
내역단가 소수점처리 | C | 1
코드 | 공종구분명 | 원가비목코드
1 | 작 업 부 산 물 | A3
2 | 운 반 비 | C1
3 | 관 급 자 재 비 | DJ
4 | 사 급 자 재 비 | D3
5 | 외 자 재
6 | 폐기물처리비
7 | 장 비 비 | DK
8 | ...
9 | ...
A | ....
B | .....
C | ....
D | ....
E | ....
F | ....
G | ....
H | ....
I | ....
J | ....
단가 순서 | 1234